## RESUMEN
CUADRO RESUMEN_NOC TRANSPORTE
OBRAS PROVISIONALES Y PRELIMINARES | 50909.9302
ESTRUCTURAS | 117700.299
ARQUITECTURA | 119644.706
INSTALACIONES SANITARIAS | 11064.57
INSTALACIONES ELECTRICAS | 27847.269
DETECCION, INTRUSION Y CCTV | 880.214
AIRE ACONDICIONADO | 810.6
EXTERIOR | 7500
OTROS | 25500
COSTO DIRECTO | 361857.5882
GASTOS GENERALES Y UTILIDAD (%) | 81417.9573
SUB TOTAL | 443275.5455
El monto no esta considerado el IGV

## Presupuesto Noc Transporte
PRESUPUESTO DE OBRA CIVIL
Nombre de Local: NOC DE TRANSPORTE |  | Fecha: |  | 20.07.2017
Área: 225 M2 |  | Tiempo de entrega :
Contratista: |  | Revisión:
ITEM | DESCRIPCIÓN | U.M | METRADO | PU | PARCIAL | SUB TOTAL
1 | OBRAS PROVISIONALES Y PRELIMINARES |  |  |  |  | 50909.9302
1.1 | PARTIDAS PROVISIONALES |  |  |  |  | 8300
1.10.01 | Seguridad, Salud y Medio Ambiente durante obra | glb | 1 | 5800 | 5800
1.10.02 | Almacen y Oficina Técnica | GLB | 1 | 2500 | 2500
1.2 | PARTIDAS PRELIMINARES |  |  |  |  | 29315.7802
1.20.01 | CERRAMIENTO PROVISIONAL DE TRIPLAY, DRYWALL (H=4.50m) | Ml | 15 | 80 | 1200
1.20.02 | Servicios Higiénicos Provisionales DISAL o similar | Mes | 3 | 500 | 1500
1.20.03 | Guardiania en Obra | Mes | 3 | 2200 | 6600
1.20.04 | Movilización y desmovilización de personal y equipos | GLB | 1 | 2195 | 2195
1.20.05 | Transporte de materiales a obra | GLB | 1 | 2950 | 2950
1.20.06 | Corte de terreno con pendiente de hasta 1.5m por 10 m | M3 | 110.522 | 65 | 7183.9302
1.20.07 | Limpieza, desbroce de terreno manual | M2 | 245.79 | 12 | 2949.48
1.20.08 | Trazo, niveles y replanteo preliminar | M2 | 245.79 | 3 | 737.37
1.20.09 | Agua y energia para la obra | GLB | 1 | 1500 | 1500
1.20.10 | Trabajos en altura (andamios normados) | GLB | 1 | 2500 | 2500
1.3 | MOVIMIENTO DE TIERRA |  |  |  |  | 13294.15
1.30.01 | Excavacion de p/zapatas suelo Intermedio. | M3 | 6.24 | 45 | 280.8
1.30.02 | Excavacion de zanjas p/cimientos corridos suelo Intermedio. | M3 | 82.6 | 45 | 3717
1.30.03 | Relleno compactado con material propio | M3 | 50.99 | 25 | 1274.75
1.30.04 | Relleno compactado con material de prestamo | M3 | 49.18 | 110 | 5409.8
1.30.05 | Eliminacion de Desmonte | M3 | 43.53 | 60 | 2611.8
2 | ESTRUCTURAS |  |  |  |  | 117700.299
2.1 | CONCRETO SIMPLE |  |  |  |  | 11442.6
2.10.01 | Concreto de solado C:H-1:12, e=2" | M2 | 9.54 | 25 | 238.5
2.10.02 | Concreto ciclópeo p/Cimientos Corridos 1:10 + 30% PG | M3 | 4.81 | 250 | 1202.5
2.10.02 | Concreto ciclópeo p/Cimientos Corridos 1:8 + 25% PG | M3 | 35.72 | 280 | 10001.6
2.2 | CONCRETO ARMADO
2.20.10 | ZAPATAS |  |  |  |  | 2191.928
2.20.10.01 | Concreto 210 kg/cm2 | M3 | 2.4 | 430 | 1032
2.20.10.02 | Acero 4200 kg/cm2 Grado 60 | Kg | 203.62 | 4.4 | 895.928
2.20.10.03 | Encofrado y desencofrado | M2 | 8.8 | 30 | 264
2.20.20 | SOBRECIMIENTO |  |  |  |  | 28969.172
2.20.20.01 | Concreto 210 kg/cm2 | M3 | 22.66 | 430 | 9743.8
2.20.20.02 | Acero 4200 kg/cm2 Grado 60 | Kg | 2250.38 | 4.4 | 9901.672
2.20.20.03 | Encofrado y desencofrado | M2 | 297.63 | 30 | 8928.9
2.20.20.03 | Concreto Ciclopio para cimentacion 1:8 + 25% P.M | m3 | 1.41 | 280 | 394.8
2.20.30 | COLUMNAS |  |  |  |  | 23957.452
2.20.30.01 | Concreto 210 kg/cm2 | M3 | 12.41 | 430 | 5336.3
2.20.30.02 | Acero 4200 kg/cm2 Grado 60 | Kg | 2329.83 | 4.4 | 10251.252
2.20.30.03 | Encofrado y desencofrado | M2 | 152.18 | 55 | 8369.9
2.20.40 | VIGAS |  |  |  |  | 21619.132
2.20.40.01 | Concreto 210 kg/cm2 | M3 | 13.35 | 430 | 5740.5
2.20.40.02 | Acero 4200 kg/cm2 Grado 60 | Kg | 1650.28 | 4.4 | 7261.232
2.20.40.03 | Encofrado y desencofrado | M2 | 156.68 | 55 | 8617.4
2.20.50 | LOSA ALIGERADA |  |  |  |  | 16777.287
2.20.50.01 | Concreto 210 kg/cm2 | M3 | 11.03 | 430 | 4742.9
2.20.50.02 | Acero 4200 kg/cm2 Grado 60 | Kg | 568.48 | 4.4 | 2501.312
2.20.50.03 | Encofrado y desencofrado | M2 | 125.85 | 55 | 6921.75
2.20.50.04 | Ladrillo arcilla para techo 15x30x30 cm | und | 1044.53 | 2.5 | 2611.325
2.20.60 | LOSAS MACIZA |  |  |  |  | 714.92
2.20.60.01 | Concreto 210 kg/cm2 | M3 | 0.8 | 430 | 344
2.20.60.02 | Acero 4200 kg/cm2 Grado 60 | Kg | 32.05 | 4.4 | 141.02
2.20.60.03 | Encofrado y desencofrado | M2 | 4.18 | 55 | 229.9
2.20.70 | LOSAS VARIAS |  |  |  |  | 6001.728
2.20.80.01 | Concreto 210 kg/cm2 | M3 | 6.53 | 430 | 2807.9
2.20.80.02 | Acero 4200 kg/cm2 Grado 60 | Kg | 362.87 | 4.4 | 1596.628
2.20.80.03 | Encofrado y desencofrado | M2 | 29.04 | 55 | 1597.2
2.20.80 | MURETE o BUZON |  |  |  |  | 6026.08
2.20.90.01 | Concreto 175 kg/cm2 | M3 | 4.04 | 350 | 1414
2.20.90.02 | Acero 4200 kg/cm2 Grado 60 | Kg | 134.7 | 4.4 | 592.68
2.20.90.03 | Encofrado y desencofrado | M2 | 73.08 | 55 | 4019.4
3 | ARQUITECTURA |  |  |  |  | 119644.706
3.1 | MUROS |  |  |  |  | 26033.4
3.10.01 | Muro de soga lad. KK 18h - caravista | M2 | 372.08 | 60 | 22324.8
3.10.02 | Muro de cabeza lad. KK 18h - caravista | M2 | 28.76 | 110 | 3163.6
3.10.02 | Muro de canto lad. KK 18h - caravista | M2 | 10.9 | 50 | 545
3.2 | REVOQUES Y ENLUCIDOS |  |  |  |  | 19360.99
3.20.01 | Tarrajeo Primario y rayado C:A-1:5 e=1.5cm | M2 | 20.7 | 17 | 351.9
3.20.02 | Tarrajeos C:A-1:5 e=1.5cm | m2 | 800.69 | 17 | 13611.73
3.20.03 | Cielo raso C:A-1:5 e=1.5cm | m2 | 171.54 | 24 | 4116.96
3.20.04 | Suministro e instalacion de AcabadoGraniplast | m2 | 10.67 | 120 | 1280.4
3.3 | CIELORASO |  |  |  |  | 12117.9
3.30.01 | Suministro e instalación de Baldosas | m2 | 98.51 | 110 | 10836.1
3.30.02 | Suministro e Instalacion de Drywall para muros e=12mm | m2 | 9.86 | 130 | 1281.8
3.4 | PINTURA |  |  |  |  | 8935.78
3.40.01 | Pintura Latex Satinado en elementos de concreto (MUROS) | M2 | 790.02 | 10 | 7900.2
3.40.02 | Pintura Latex Satinado en elementos de concreto (CIELO RASO) | M2 | 79.66 | 13 | 1035.58
3.5 | PISOS |  |  |  |  | 15114.77
3.50.01 | Suministro e instalacion de Piso de Porcelanato 60 x 60 Beige | M2 | 101.28 | 60 | 6076.8
3.50.02 | Contrazocalo H=10cm | ML | 88.34 | 12 | 1060.08
3.50.03 | Contrazocalo cemento pulido H=10cm | ML | 26.97 | 10 | 269.7
3.50.03 | Zocalo | M2 | 10.84 | 65 | 704.6
3.50.04 | Contrapiso e=4cm, base 3cm C:H-1:5 acab 1cm pasta 1:2 | M2 | 163.97 | 23 | 3771.31
3.50.05 | Cemento Pulido | M2 | 52.09 | 18 | 937.62
3.50.06 | Grass para estacionamiento | M2 | 24.26 | 41 | 994.66
3.50.07 | Suministro e Instalacion de Botallantas | Und. | 6 | 180 | 1080
3.50.08 | Suministro e Instalacion de cantoneras para escalera | M | 10 | 22 | 220
3.5 | CARPINTERIA METALICA |  |  |  |  | 10553.847
3.50.01 | Instalación de Puerta Metálica Batiente doble hoja de 2.60mts x 2.40mts (P8) | und | 1 | 550 | 550
3.50.02 | Instalación de cuello de ganzo | und | 1 | 80 | 80
3.50.03 | Instalación de Escalera de Gato | kg | 2.1 | 150 | 315
3.50.04 | Instalación de estructura de soporte para techo de policarbonato | kg | 614.79 | 4 | 2459.16
3.50.05 | Instalación de baranda metalica | kg | 251.5 | 6 | 1509
3.50.06 | Instalación de Plataforma para Tanque Elevado | kg | 296.79 | 2.5 | 741.975
3.50.07 | Instalación de Plataforma para Condensarores | kg | 1271.77 | 0.6 | 763.062
3.50.08 | Instalación rejillas metálicas para drenaje (Cto. Grupo Electrógeno, Ingreso) | ml | 14.98 | 35 | 524.3
3.50.09 | Instalación de Puerta Cortafuego con barra Antipanico P4 de 1.20mts x 2.10mts | und | 1 | 350 | 350
3.50.10 | Instalación de Puerta Metálica P6 de 0.80mts x 2.10mts | und | 1 | 280 | 280
3.50.11 | Instalación de Puerta Cortafuergo Batiente Doble Hoja P7 de 1.50mts x 2.10mts | und | 1 | 400 | 400
3.50.12 | Instalación de concertina de D=0.45m | ML | 64.09 | 15 | 961.35
3.50.13 | Suministro e instalación de Ventana, Marco de Aluminio + vidrio | Und | 3 | 400 | 1200
3.50.14 | Suministro e instalación de Rejilla de cobertura en fachada de aluminio | und | 1 | 420 | 420
3.6 | CARPINTERIA MADERA |  |  |  |  | 1100
3.60.01 | Suministro e Instalación de Puerta de Madera contraplacada P2 de 1.00mts x 2.10mts | und | 1 | 400 | 400
3.60.02 | Suministro e Instalación de Puerta de Madera contraplacada P3 de 0.90mts x 2.10mts | und | 2 | 350 | 700
3.7 | VIDRIOS / POLICARBONATO |  |  |  |  | 5657.35
3.70.01 | Suministro e instalacion de mampara de vidrio de 10mm para sala de reuniones y oficina | m2 | 7.41 | 220 | 1630.2
3.70.03 | Suministro e instalacion de cobertura de Policarbonato Opaco | m2 | 28.86 | 90 | 2597.4
3.70.04 | Suministro e instalacion de cobertura de Policarbonato Traslucido | m2 | 15.05 | 95 | 1429.75
3.8 | OTROS |  |  |  |  | 17010.669
3.80.01 | Suministro e instalacion de ladrillo pastelero | m2 | 163.51 | 32 | 5232.32
3.80.02 | Suministro e Instalac. Sika Fleese para impermeabilizacion | m2 | 163.51 | 18 | 2943.18
3.80.03 | Suministro e Instalac. Sika flix Techo 3 para impermeabilizacion, aplicación según detalle en planos | m2 | 163.51 | 11 | 1798.61
3.80.04 | Suministro e instalacion de canaleta p/evacuación de aguas de lluvia de PVC d=4" con accesorios | ml | 29.88 | 33 | 986.04
3.80.05 | Barandas de Seguridad para discapacitados | ml | 4 | 130 | 520
3.80.06 | Suministro e instalación de separador de urinario de melamine para SSHH 60x1.2 | und | 1 | 80 | 80
3.80.07 | Suministro e instalación de division de melamine para SSHH (Paño fijo y puerta batiente ) | jgo | 1 | 350 | 350
3.80.08 | Suministro y aplicación de impermeabilizante para Muro impermur | m2 | 446.72 | 9.7 | 4333.184
3.80.09 | Acabado media caña para drenaje bajo piso tecnico | m | 92.45 | 8.3 | 767.335
3.9 | SEGURIDAD |  |  |  |  | 3760
3.90.01 | Suministro e instalacion de extintores CO2 | und | 1 | 290 | 290
3.90.02 | Suministro e instalacion de extintores PQS | und | 2 | 85 | 170
3.90.03 | Suministro e instalación de luces de emergencia Luz de Emergencia 2 x 15W. | und | 7 | 250 | 1750
3.90.04 | Suministro e instalacion de señaleticas tipo foto luminicentes | und | 40 | 30 | 1200
3.90.05 | Suministro e instalación de botiquín | und | 1 | 200 | 200
3.90.06 | Suministro e instalación de luminaria de señalización de salida para adosar a techo o pared | und | 1 | 150 | 150
4 | INSTALACIONES SANITARIAS |  |  |  |  | 11064.57
4.1 | APARATOS Y ACCESORIOS SANITARIOS |  |  |  |  | 1190
4.10.01 | Suministro e Instalación de inodoro | Pza | 2 | 250 | 500
4.10.02 | Suministro e Instalación de lavatorio | Pza | 2 | 200 | 400
4.10.03 | Suministro e Instalación de Urinario | Pza | 1 | 290 | 290
4.2 | REDES SANITARIAS |  |  |  |  | 5881.57
4.20.01 | Salida d/agua fria inc. Tub PVC-SAP C-10 y Acces. 1/2" | Pto | 7 | 80 | 560
4.20.02 | Salida de Desagüe PVC-SAL-2". (marca paco, nicoll o similar) | Pto | 9 | 90 | 810
4.20.03 | Tuberia PVC SAP clase 10 SP p/agua fria 1/2" | ML | 32.23 | 15 | 483.45
4.20.04 | Tuberia PVC SAP clase 10 SP p/agua fria 3/4" | ML | 6.66 | 16 | 106.56
4.20.05 | Tuberia PVC SAP 1" | ML | 43.58 | 18 | 784.44
4.20.06 | Tuberia PVC SAP 4" | ML | 56.66 | 28 | 1586.48
4.20.07 | Tuberia PVC SAP 2" | ML | 64.61 | 24 | 1550.64
4.3 | ACCESORIOS SANITARIOS |  |  |  |  | 1593
4.30.01 | Accesorios varios de 1/2" (Valvulas, etc.) | GLB | 1 | 300 | 300
4.30.02 | Accesorios varios de 2" (sumidero, registros, etc.) | GLB | 1 | 300 | 300
4.30.03 | Accesorios varios de 4"(Registros, etc.) | GLB | 1 | 300 | 300
4.30.04 | Sombrero PVC 2" | und | 3 | 15 | 45
4.30.05 | Salida de ventilación 2" | und | 3 | 96 | 288
4.30.06 | Caja de registro de 12"x24" | und | 1 | 120 | 120
4.30.07 | Cajas para valvulas de pase | und | 3 | 80 | 240
4.4 | SISTEMA DE TANQUE ELEVADO |  |  |  |  | 2400
4.40.01 | Suministro e instalacion de Bomba Presurizadora 1 HP | GLB | 1 | 1200 | 1200
4.40.02 | Suministro e Instalacion de sitema de Tanque Elevado 750 LT | GLB | 1 | 600 | 600
4.5 | SISTEMA DE DRENAJE DEBAJO DE PISO TECNICA
4.50.01 | Construccion de Pozo de Percolacion para drenaje de aguas bajo el piso tecnico | GLB | 1 | 600 | 600
5 | INSTALACIONES ELECTRICAS |  |  |  |  | 27847.269
5.1 | Tableros |  |  |  |  | 2161.405
5.10.01 | Suministro e Instalación de Tubería 100mm∅PVC-P para canalización | ml | 55.5 | 29 | 1609.5
5.10.01 | Suministro e Instalación de Tubería 75mm∅PVC-P para canalización | ml | 12.84 | 19 | 243.96
5.10.02 | Suministro e Instalación de Tubería 50mm∅PVC-P para canalización | ml | 6.69 | 10.8 | 72.252
5.10.03 | Suministro e Instalación de Tubería 40mm∅PVC-P para canalización | ml | 17.41 | 7.7 | 134.057
5.10.04 | Suministro e Instalación de Tubería 35mm∅PVC-P para canalización | ml | 12.52 | 6.2 | 77.624
5.10.05 | Suministro e Instalación de Tubería 25mm∅PVC-P para canalización | ml | 5.22 | 4.6 | 24.012
5.1 | Iluminacion |  |  |  |  | 10050.555
5.20.01 | Suministro e Instalación de cable para alumbrado 1x4 mm2 NHX-90 | ml | 534.67 | 5.7 | 3047.619
5.20.02 | Suministro e Instalación de Tubería 20mm∅PVC-P para canalización incluido cajas de pase y accesorios | ml | 172.48 | 3.2 | 551.936
5.20.03 | Suministro e instalacion de Luminarias Tipo Ras-M con una lampara de 28w con Balastro Electronico | und | 20 | 150 | 3000
5.20.04 | Suministro e instalacion de Luminarias Tipo AHR, Hermetico, con una lampara de 28w con Balastro Electronico | und | 3 | 120 | 360
5.20.04 | Suministro e instalacion Luces de emergencia | und | 7 | 170 | 1190
5.20.05 | Suministro e instalacion de Luminaria Tipo Braquete con lamparas de 2x18w Con Balastro electronico | und | 5 | 80 | 400
5.20.06 | Suministro e instalacion de Lampara adosada ahorradora de 2x18W | und | 2 | 60 | 120
5.20.07 | Suministro e Instalación de Interruptores simples | und | 10 | 28 | 280
5.20.08 | Suministro e Instalación de Interruptores Dobles | und | 1 | 45 | 45
5.20.09 | Suministro e Instalación de Interruptores Triples | und | 0 | 56 | 0
5.20.10 | Suministro e Instalación de Interruptores Conmutados | und | 2 | 32 | 64
5.20.11 | Salidas para interruptores simples incluye cable, tubería, Curvas y Accesorios | und | 10 | 62 | 620
5.20.12 | Salidas para interruptores dobles incluye cable, tubería, Curvas y Accesorios | und | 1 | 92 | 92
5.20.13 | Salidas para interruptores triples incluye cable, tubería, Curvas y Accesorios | und | 0 | 102 | 0
5.20.14 | Salidas para interruptores conmutados (incluye Tuberia, cajas de pase pesadas y cable ) indeco - pavco | und | 2 | 140 | 280
5.1 | Tomacorrientes |  |  |  |  | 7529.011
5.20.01 | Suministro e Instalación de cable para tomacorriente 1x4 mm2 NHX-90 | ml | 435.29 | 5.7 | 2481.153
5.20.02 | Suministro e Instalación de Tubería 20mm∅PVC-P para canalización incluido cajas de pase y accesorios | ml | 147.75 | 3.2 | 472.8
5.20.03 | Suministro e Instalación de Tubería 25mm∅PVC-P para canalización incluido cajas de pase y accesorios | ml | 17.43 | 4.6 | 80.178
5.20.04 | Suministro e Instalación de Tubería 40mm∅PVC-P para canalización incluido cajas de pase y accesorios | ml | 14.4 | 7.7 | 110.88
5.20.05 | Suministro e instalación de tomacorrientes dobles comerciales con línea a tierra, bticino serie DOMINO AVANT | und | 13 | 18 | 234
5.20.06 | Suministro e instalación de tomacorrientes dobles estabilizados con línea a tierra bticino serie MODUS PLUS, color gris | und | 21 | 15 | 315
5.20.07 | Salidas para Tomacorrientes Comerciales (Incluye Tuberia, Cajas de pase pesadas, Cable, Caja Cuadrada y accesorios según plano)INDECO - PAVCO | und | 13 | 60 | 780
5.20.08 | Salidas para Tomacorrientes Estabilizados Aterrados ((Incluye Tuberia, Cajas de pase pesadas, Cable, Caja Cuadrada y accesorios según plano) INDECO - PAVCO | und | 21 | 75 | 1575
5.20.13 | Salida de fuerza para equipos de AA (Incluye Tuberia, Cajas de pase, Cable, según planos)INDECO - PAVCO | und | 10 | 88 | 880
5.20.14 | Salidas de pared para luces de emergencia incluye cable, tubería, Curvas y Accesorios | und | 8 | 75 | 600
5.2 | SPAT - Convencional |  |  |  |  | 7572.974
5.20.01 | Pozo a tierra con varilla de cobre de 3/4"x2.40m(Inc mano de obra y materiales) | Und | 3 | 1800 | 5400
5.20.03 | Anillo de SPAT ( incluye: Instalación y suministro de cable desnudo de 50mm2 (Inc mano de obra, Barras y materiales) | ml | 25.47 | 60 | 1528.2
5.20.04 | Aterramiento (incluye: Instalación y suministro de cable forrado de 50mm2) | ml | 10.88 | 40 | 435.2
5.20.05 | Aterramiento ( Incluye: cable Cu forrado 25mm2 (Inc mano de obra y materiales) | ml | 11.85 | 15 | 177.75
5.20.06 | Aterramiento ( Incluye: cable Cu forrado 16mm2 (Inc mano de obra y materiales) | ml | 4.68 | 6.8 | 31.824
5.3 | VOZ Y DATOS |  |  |  |  | 533.324
5.20.01 | Suministro e instalacion de tuberias para equipos de voz y datos. Tubería 35mm∅PVC-P | ml | 86.02 | 6.2 | 533.324
6 | DETECCION, INTRUSION Y CCTV |  |  |  |  | 880.214
6.10.02 | Canalizaciones, entubado para Instalaciones de sistemas de seguridad (incluye colocacion de salidas y cajas pase) | Ml | 141.97 | 6.2 | 880.214
7 | AIRE ACONDICIONADO |  |  |  |  | 810.6
7.10.02 | Canalizaciones, entubado para Instalaciones de sistemas de AA (incluye colocacion de salidas y cajas pase) | Ml | 67.55 | 12 | 810.6
7 | EXTERIOR |  |  |  |  | 7500
7.10.02 | Vreda y Señalizacion | glb | 1 | 7500 | 7500
8 | OTROS |  |  |  |  | 25500
8.10.01 | Prevencionista | Mes | 3 | 3500 | 10500
8.10.02 | Ingeniero Residente | Mes | 3 | 5000 | 15000
COSTO DIRECTO | [5 empty] | 361857.5882
GG Y UTILIDAD (22.5%) | [5 empty] | 81417.9573
SUB TOTAL | [5 empty] | 443275.5455
No se ha considerado el IGV
Nota:
Se ha incrementado el presupuesto en los gastos generales por los seguros solicitados por udes como:
Póliza Responsabilidad Civil.
Poliza de Construcción CAR de acuerdo al valñor del contrato.
Note on E23: JORGE MONCADA: Los andamios que se han considerados son los comunes con plataforma metalica
Note on E72: JORGE MONCADA: Se ha considerado asentado con ladrillo kk 18 h echo a maquina sin acabado caravista el acabado sera tipo solaqueado.
Note on E73: JORGE MONCADA: Se ha considerado asentado con ladrillo kk 18 h echo a maquina sin acabado caravista. El acabado sera tipo solaqueado.
Note on E74: JORGE MONCADA: Se ha considerado asentado con ladrillo kk 18 h echo a maquina sin acabado caravista. El acabado sera tipo solaqueado
Note on E137: JORGE MONCADA: esta incluido accesorios
Note on E138: JORGE MONCADA: esta incluido griferia y accesorios
Note on E139: JORGE MONCADA: esta incluido griferia y accesorios
Note on B160: JORGE MONCADA: de H=1.5 d=0.8 con tapa de concreto
Note on B209: JORGE MONCADA: Se ha consideradola construccion de vereda a todo lo largo de fachada con f´c= 175 kg/cm2, sin acero

## EE +ARQ
ITEM | DESCRIPCION | VECES | LARGO | ANCHO | ALTO | PARCIAL | TOTAL | UBICACIÓN | OBSERVACIÓN
1 | TAREAS PRELIMINARES | [5 empty] | 245.79 | m2
| Area de terreno | 1 | 245.79 | Area |  | 245.79 |  | Area para refine y nivelacion | A01
3 | MOVIMIENTO DE TIERRAS | [5 empty] | 113.5905 | m3
EXCAVACIÓN
| ZAPATAS | [5 empty] | 5.28
| Zapata 1 | 1 | 1.2 | 1 | 1.1 | 1.32 |  | Ejes 4´ - F
| Zapata 1 | 1 | 1.2 | 1 | 1.1 | 1.32 |  | Ejes 4´ - D
| Zapata 2 | 1 | 1.2 | 1 | 1.1 | 1.32 |  | Ejes 5´ - E
| Zapata 3 | 1 | 1.2 | 1 | 1.1 | 1.32 |  | Ejes 3 - E
| CIMIENTOS CORRIDOS | [5 empty] | 108.3105
| Eje F | 1 | 3.43 | 0.5 | 0.95 | 1.6293 |  | Ejes 5´ - 4´ | Tipo 1
|  | 1 | 3.4 | 0.5 | 0.95 | 1.615 |  | Ejes 4´ - 3 | Tipo 1
|  | 1 | 3.2 | 0.5 | 1.25 | 2 |  | Ejes 3 - 2´ | Tipo 1´
|  | 1 | 2.47 | 0.5 | 0.95 | 1.1733 |  | Ejes 2´ - 1 | Tipo 1
| Eje E | 1 | 0.85 | 0.5 | 0.95 | 0.40375 |  | Ejes 2´ - 1 | Tipo 2
|  | 1 | 1.13 | 0.5 | 0.95 | 0.53675 |  | Ejes 2´ - 1 | Tipo 3
|  | 1 | 3.05 | 0.5 | 0.8 | 1.22 |  | Ejes 1 - portico | Tipo 6
| Eje D | 1 | 3.41 | 0.5 | 0.95 | 1.6198 |  | Ejes 5´ - 4´ | Tipo 1
|  | 1 | 1.35 | 0.5 | 0.95 | 0.64125 |  | Ejes 4´ - 3 | Tipo 1
|  | 1 | 1.55 | 0.5 | 0.95 | 0.73625 |  | Ejes 4´ - 3 | Tipo 3
|  | 1 | 2.47 | 0.5 | 0.95 | 1.1733 |  | Ejes 4´ | Tipo 1
|  | 1 | 3.2 | 0.5 | 1.25 | 2 |  | Ejes 3 - 2´ | Tipo 5
|  | 1 | 1.13 | 0.5 | 0.95 | 0.53675 |  | Ejes 2´ - 1 | Tipo 2
|  | 1 | 3.05 | 0.5 | 0.8 | 1.22 |  | Ejes 1 - portico | Tipo 6
| Eje B | 1 | 0.93 | 0.5 | 0.95 | 0.44175 |  | Ejes 4 - 3 | Tipo 2
|  | 1 | 0.73 | 0.5 | 0.95 | 0.34675 |  | Ejes 4 - 3 | Tipo 3
|  | 1 | 0.83 | 0.5 | 0.95 | 0.39425 |  | Ejes 3 - 2 | Tipo 2
|  | 1 | 0.83 | 0.5 | 0.95 | 0.39425 |  | Ejes 3 - 2 | Tipo 3
|  | 1 | 0.83 | 0.5 | 0.95 | 0.39425 |  | Ejes 3 - 2 | Tipo 3
|  | 1 | 0.83 | 0.5 | 0.95 | 0.39425 |  | Ejes 3 - 2 | Tipo 2
|  | 1 | 1.88 | 0.5 | 0.95 | 0.893 |  | Ejes 2 - 1 | Tipo 3
| Eje A | 1 | 2.47 | 0.5 | 0.95 | 1.1733 |  | Ejes 5 - 4 | Tipo 1
|  | 1 | 1.65 | 0.5 | 0.95 | 0.78375 |  | Ejes 4 - 3 | Tipo 1
|  | 1 | 1.65 | 0.5 | 0.95 | 0.78375 |  | Ejes 3 - 2 | Tipo 1
|  | 1 | 1.65 | 0.5 | 0.95 | 0.78375 |  | Ejes 3 - 2 | Tipo 1
|  | 1 | 1.88 | 0.5 | 0.95 | 0.893 |  | Ejes 2 - 1 | Tipo 1
| Eje 5´ | 1 | 2.27 | 0.5 | 0.95 | 1.0782 |  | Ejes D - E | Tipo 1
|  | 1 | 4.18 | 0.5 | 0.95 | 1.9855 |  | Ejes E - F | Tipo 1
| Eje 5 | 1 | 4.78 | 0.5 | 0.95 | 2.2705 |  | Ejes A - D | Tipo 1
| Eje 4 | 1 | 4.78 | 0.5 | 0.95 | 2.2705 |  | Ejes A - D | Tipo 2
|  | 1 | 1.08 | 0.5 | 0.95 | 0.513 |  | Ejes D - E | Tipo 2
| Eje 3 | 1 | 3.48 | 0.5 | 0.95 | 1.653 |  | Ejes A - B | Tipo 2
|  | 1 | 2.55 | 0.5 | 1.25 | 1.5938 |  | Ejes D - E | Tipo 5
|  | 1 | 4.34 | 0.5 | 1.25 | 2.7125 |  | Ejes E - F | Tipo 5
| Eje 3-2 | 1 | 3.48 | 0.5 | 0.95 | 1.653 |  | Ejes A - B | Tipo 2
| Eje 2 | 1 | 3.483 | 0.5 | 0.95 | 1.6544 |  | Ejes A - B | Tipo 2
| Eje 2´ | 1 | 1.72 | 0.5 | 1.25 | 1.075 |  | Ejes D - E | Tipo 5
|  | 1 | 1.2 | 0.5 | 1.25 | 0.75 |  | Ejes D - E | Tipo 7
|  | 1 | 4.99 | 0.5 | 1.25 | 3.1188 |  | Ejes E - F | Tipo 5
| Eje 2-1 | 1 | 0.5 | 0.5 | 0.95 | 0.2375 |  | Ejes D - E | Tipo 2
|  | 1 | 0.63 | 0.5 | 0.95 | 0.29925 |  | Ejes D - E | Tipo 3
|  | 1 | 1.33 | 0.5 | 0.95 | 0.63175 |  | Ejes D - E | Tipo 2
| Eje 1 | 1 | 3.48 | 0.5 | 0.95 | 1.653 |  | Ejes A - B | Tipo 1
|  | 1 | 1.35 | 0.5 | 0.95 | 0.64125 |  | Ejes D - E | Tipo 1
|  | 1 | 1.4 | 0.5 | 0.95 | 0.665 |  | Ejes D - E | Tipo 4
|  | 1 | 5.24 | 0.5 | 0.95 | 2.489 |  | Ejes E - F | Tipo 1
LOSAS
| Losa de Ingreso | 1 | 4.5 | 2.5 | 0.2 | 2.25 |  | Corte 5-5
| Losa escalera de Gato | 1 | 2.6 | 0.2 | 0.2 | 0.104 |  | Corte x-x
| Losa de Generador Electrico | 1 | 2.96 | 1.39 | 0.3 | 1.2343
| Canaleta Generador Electrico | 1 | 8.94 | 0.15 | 0.3 | 0.4023
| Canaleta Ingreso | 1 | 4.4 | 0.15 | 0.3 | 0.198
| Rampa | 1 | Area Lateral= | 1.29 | 1.28 | 1.6512 |  | Seccion 8-8
Para relleno compactado
| Sala de Operaciones | 1 | Area= | 50.34 | 0.35 | 17.619
| Data Center | 1 | Area= | 21.649 | 0.55 | 11.907
| Sala de Reuniones | 1 | Area= | 9.343 | 0.35 | 3.27
| SSHH Damas | 1 | Area= | 4.08 | 0.35 | 1.428
| SSHH Varones | 1 | Area= | 4.09 | 0.35 | 1.4315
| Oficina del supervisor | 1 | Area= | 4.64 | 0.35 | 1.624
| Almacen | 1 | Area= | 4.08 | 0.35 | 1.428
| Pasadizo | 1 | Area= | 14.379 | 0.35 | 5.0326
| Hall | 1 | Area= | 1.63 | 0.35 | 0.5705
| Caseta de generador | 1 | Area= | 2.89 | 0.35 | 1.0115
CANALIZACIONES
| IISS | 1 | 16.76 | 0.4 | 0.6 | 4.0224
4 | RELLENO | [5 empty] | 56.3931 | m3
ZAPATAS
| Zapata 1 | 1 | 1.2 | 1 | 0.5 | 0.6 |  | Ejes 4´ - F
| Zapata 1 | 1 | 1.2 | 1 | 0.5 | 0.6 |  | Ejes 4´ - D
| Zapata 2 | 1 | 1.2 | 1 | 0.5 | 0.6 |  | Ejes 5´ - E
| Zapata 3 | 1 | 1.2 | 1 | 0.5 | 0.6 |  | Ejes 3 - E
| columnas | -4 | 0.25 | 0.25 | 0.5 | -0.125
CIMIENTOS CORRIDOS
| Eje F | 1 | 3.43 | 0.35 | 0.4 | 0.4802 |  | Ejes 5´ - 4´ | Tipo 1
|  | 1 | 3.4 | 0.35 | 0.4 | 0.476 |  | Ejes 4´ - 3 | Tipo 1
|  | 0 | 3.2 | 0.5 | 1.25 | 0 |  | Ejes 3 - 2´ | Tipo 1´
|  | 1 | 2.47 | 0.35 | 0.4 | 0.3458 |  | Ejes 2´ - 1 | Tipo 1
| Eje E | 1 | 0.85 | 0.35 | 0.4 | 0.119 |  | Ejes 2´ - 1 | Tipo 2
|  | 1 | 1.13 | 0.35 | 0.4 | 0.1582 |  | Ejes 2´ - 1 | Tipo 3
|  | 1 | 3.05 | 0.35 | 0.2 | 0.2135 |  | Ejes 1 - portico | Tipo 6
| Eje D | 1 | 3.41 | 0.35 | 0.4 | 0.4774 |  | Ejes 5´ - 4´ | Tipo 1
|  | 1 | 1.35 | 0.35 | 0.4 | 0.189 |  | Ejes 4´ - 3 | Tipo 1
|  | 1 | 1.55 | 0.35 | 0.4 | 0.217 |  | Ejes 4´ - 3 | Tipo 3
|  | 1 | 2.47 | 0.35 | 0.4 | 0.3458 |  | Ejes 4´ | Tipo 1
|  | 1 | 3.2 | 0.175 | 0.7 | 0.392 |  | Ejes 3 - 2´ | Tipo 5
|  | 1 | 1.13 | 0.35 | 0.4 | 0.1582 |  | Ejes 2´ - 1 | Tipo 2
|  | 1 | 3.05 | 0.35 | 0.2 | 0.2135 |  | Ejes 1 - portico | Tipo 6
| Eje B | 1 | 0.93 | 0.35 | 0.4 | 0.1302 |  | Ejes 4 - 3 | Tipo 2
|  | 1 | 0.73 | 0.35 | 0.4 | 0.1022 |  | Ejes 4 - 3 | Tipo 3
|  | 1 | 0.83 | 0.35 | 0.4 | 0.1162 |  | Ejes 3 - 2 | Tipo 2
|  | 1 | 0.83 | 0.35 | 0.4 | 0.1162 |  | Ejes 3 - 2 | Tipo 3
|  | 1 | 0.83 | 0.35 | 0.4 | 0.1162 |  | Ejes 3 - 2 | Tipo 3
|  | 1 | 0.83 | 0.35 | 0.4 | 0.1162 |  | Ejes 3 - 2 | Tipo 2
|  | 1 | 1.88 | 0.35 | 0.4 | 0.2632 |  | Ejes 2 - 1 | Tipo 3
| Eje A | 1 | 2.47 | 0.35 | 0.4 | 0.3458 |  | Ejes 5 - 4 | Tipo 1
|  | 1 | 1.65 | 0.35 | 0.4 | 0.231 |  | Ejes 4 - 3 | Tipo 1
|  | 1 | 1.65 | 0.35 | 0.4 | 0.231 |  | Ejes 3 - 2 | Tipo 1
|  | 1 | 1.65 | 0.35 | 0.4 | 0.231 |  | Ejes 3 - 2 | Tipo 1
|  | 1 | 1.88 | 0.35 | 0.4 | 0.2632 |  | Ejes 2 - 1 | Tipo 1
| Eje 5´ | 1 | 2.27 | 0.35 | 0.4 | 0.3178 |  | Ejes D - E | Tipo 1
|  | 1 | 4.18 | 0.35 | 0.4 | 0.5852 |  | Ejes E - F | Tipo 1
| Eje 5 | 1 | 4.78 | 0.35 | 0.4 | 0.6692 |  | Ejes A - D | Tipo 1
| Eje 4 | 1 | 4.78 | 0.35 | 0.4 | 0.6692 |  | Ejes A - D | Tipo 2
|  | 1 | 1.08 | 0.35 | 0.4 | 0.1512 |  | Ejes D - E | Tipo 2
| Eje 3 | 1 | 3.48 | 0.35 | 0.4 | 0.4872 |  | Ejes A - B | Tipo 2
|  | 1 | 2.55 | 0.175 | 0.7 | 0.31237 |  | Ejes D - E | Tipo 5
|  | 1 | 4.34 | 0.175 | 0.7 | 0.53165 |  | Ejes E - F | Tipo 5
| Eje 3-2 | 1 | 3.48 | 0.35 | 0.4 | 0.4872 |  | Ejes A - B | Tipo 2
| Eje 2 | 1 | 3.483 | 0.35 | 0.4 | 0.48762 |  | Ejes A - B | Tipo 2
| Eje 2´ | 1 | 1.72 | 0.175 | 0.7 | 0.2107 |  | Ejes D - E | Tipo 5
|  | 1 | 1.2 | 0.175 | 0.7 | 0.147 |  | Ejes D - E | Tipo 7
|  | 1 | 4.99 | 0.175 | 0.7 | 0.61127 |  | Ejes E - F | Tipo 5
| Eje 2-1 | 1 | 0.5 | 0.35 | 0.4 | 0.07 |  | Ejes D - E | Tipo 2
|  | 1 | 0.63 | 0.35 | 0.4 | 0.0882 |  | Ejes D - E | Tipo 3
|  | 1 | 1.33 | 0.35 | 0.4 | 0.1862 |  | Ejes D - E | Tipo 2
| Eje 1 | 1 | 3.48 | 0.35 | 0.4 | 0.4872 |  | Ejes A - B | Tipo 1
|  | 1 | 1.35 | 0.35 | 0.4 | 0.189 |  | Ejes D - E | Tipo 1
|  | 1 | 1.4 | 0.35 | 0.4 | 0.196 |  | Ejes D - E | Tipo 4
|  | 1 | 5.24 | 0.35 | 0.4 | 0.7336 |  | Ejes E - F | Tipo 1
LOSAS
| Losa de Generador Eléctrico | 1 | 2.96 | 1.39 | 0.3 | 1.2343 |  | No hay corte
| Rampa | 1 | Area Lateral= | 0.804 | 1.28 | 1.0291 |  | Seccion 10-10
Relleno compactado con maquinaria controlada en capas de 20 cm
| Sala de Operaciones | 1 | Area= | 50.34 | 0.4 | 20.136
| Sala de Reuniones | 1 | Area= | 9.343 | 0.4 | 3.7372
| SSHH Damas | 1 | Area= | 4.08 | 0.4 | 1.632
| SSHH Varones | 1 | Area= | 4.09 | 0.4 | 1.636
| Oficina del supervisor | 1 | Area= | 4.64 | 0.4 | 1.856
| Almacen | 1 | Area= | 4.08 | 0.4 | 1.632
| Pasadizo | 1 | Area= | 14.379 | 0.4 | 5.7516
| Hall | 1 | Area= | 1.63 | 0.4 | 0.652
| Caseta de generador | 1 | Area= | 2.89 | 0.4 | 1.156
11 | ELIMINACION DE MATERIAL EXCEDENTE
[7 empty] | 65.7771 | m2
| ELIMINACION | 1 | m3 | 57.1975 | 1.15 | 65.7771
11 | CONCRETO POBRE
| SOLADOS | [5 empty] | 17.04 | m2
| Losa de Ingreso | 1 | 4.5 | 2.5 |  | 11.25
| Rampa | 1 | 1.5 | 0.7 |  | 1.05
| Losa Escalera de Gato | 1 | 0.9 | 0.6 |  | 0.54
| Losa de Generador | 1 | 1.4 | 3 |  | 4.2
11 | CIMIENTO CORRIDO
| CONCRETO ( Ciclopeo 1:10 + 30% PG) | [5 empty] | 31.9949 | m3
| Eje F | 1 | 3.43 | 0.5 | 0.6 | 1.029 |  | Ejes 5´ - 4´ | Tipo 1
|  | 1 | 3.4 | 0.5 | 0.6 | 1.02 |  | Ejes 4´ - 3 | Tipo 1
|  | 1 | 3.2 | 0.5 | 0.6 | 0.96 |  | Ejes 3 - 2´ | Tipo 1´
|  | 1 | 2.47 | 0.5 | 0.6 | 0.741 |  | Ejes 2´ - 1 | Tipo 1
| Eje E | 1 | 0.85 | 0.5 | 0.6 | 0.255 |  | Ejes 2´ - 1 | Tipo 2
|  | 1 | 1.13 | 0.5 | 0.6 | 0.5 |  | Ejes 2´ - 1 | Tipo 3
|  | 1 | 3.05 | 0.5 | 0.6 | 0.915 |  | Ejes 1 - portico | Tipo 6
| Eje D | 1 | 3.41 | 0.5 | 0.6 | 1.023 |  | Ejes 5´ - 4´ | Tipo 1
|  | 1 | 1.35 | 0.5 | 0.6 | 0.405 |  | Ejes 4´ - 3 | Tipo 1
|  | 1 | 1.55 | 0.5 | 0.6 | 0.465 |  | Ejes 4´ - 3 | Tipo 3
|  | 1 | 2.47 | 0.5 | 0.6 | 0.741 |  | Ejes 4´ | Tipo 1
|  | 1 | 3.2 | 0.5 | 0.6 | 0.96 |  | Ejes 3 - 2´ | Tipo 5
|  | 1 | 1.13 | 0.5 | 0.6 | 0.339 |  | Ejes 2´ - 1 | Tipo 2
|  | 1 | 3.05 | 0.5 | 0.6 | 0.915 |  | Ejes 1 - portico | Tipo 6
| Eje B | 1 | 0.93 | 0.5 | 0.6 | 0.279 |  | Ejes 4 - 3 | Tipo 2
|  | 1 | 0.73 | 0.5 | 0.6 | 0.219 |  | Ejes 4 - 3 | Tipo 3
|  | 1 | 0.83 | 0.5 | 0.6 | 0.249 |  | Ejes 3 - 2 | Tipo 2
|  | 1 | 0.83 | 0.5 | 0.6 | 0.249 |  | Ejes 3 - 2 | Tipo 3
|  | 1 | 0.83 | 0.5 | 0.6 | 0.249 |  | Ejes 3 - 2 | Tipo 3
|  | 1 | 0.83 | 0.5 | 0.6 | 0.249 |  | Ejes 3 - 2 | Tipo 2
|  | 1 | 1.88 | 0.5 | 0.6 | 0.564 |  | Ejes 2 - 1 | Tipo 3
| Eje A | 1 | 2.47 | 0.5 | 0.6 | 0.741 |  | Ejes 5 - 4 | Tipo 1
|  | 1 | 1.65 | 0.5 | 0.6 | 0.495 |  | Ejes 4 - 3 | Tipo 1
|  | 1 | 1.65 | 0.5 | 0.6 | 0.495 |  | Ejes 3 - 2 | Tipo 1
|  | 1 | 1.65 | 0.5 | 0.6 | 0.495 |  | Ejes 3 - 2 | Tipo 1
|  | 1 | 1.88 | 0.5 | 0.6 | 0.564 |  | Ejes 2 - 1 | Tipo 1
| Eje 5´ | 1 | 2.27 | 0.5 | 0.6 | 0.681 |  | Ejes D - E | Tipo 1
|  | 1 | 4.18 | 0.5 | 0.6 | 1.254 |  | Ejes E - F | Tipo 1
| Eje 5 | 1 | 4.78 | 0.5 | 0.6 | 1.434 |  | Ejes A - D | Tipo 1
| Eje 4 | 1 | 4.78 | 0.5 | 0.6 | 1.434 |  | Ejes A - D | Tipo 2
|  | 1 | 1.08 | 0.5 | 0.6 | 0.324 |  | Ejes D - E | Tipo 2
| Eje 3 | 1 | 3.48 | 0.5 | 0.6 | 1.044 |  | Ejes A - B | Tipo 2
|  | 1 | 2.55 | 0.5 | 0.6 | 0.765 |  | Ejes D - E | Tipo 5
|  | 1 | 4.34 | 0.5 | 0.6 | 1.302 |  | Ejes E - F | Tipo 5
| Eje 3-2 | 1 | 3.48 | 0.5 | 0.6 | 1.044 |  | Ejes A - B | Tipo 2
| Eje 2 | 1 | 3.483 | 0.5 | 0.6 | 1.0449 |  | Ejes A - B | Tipo 2
| Eje 2´ | 1 | 1.72 | 0.5 | 0.6 | 0.516 |  | Ejes D - E | Tipo 5
|  | 1 | 1.2 | 0.5 | 0.6 | 0.36 |  | Ejes D - E | Tipo 7
|  | 1 | 4.99 | 0.5 | 0.6 | 1.497 |  | Ejes E - F | Tipo 5
| Eje 2-1 | 1 | 0.5 | 0.5 | 0.6 | 0.15 |  | Ejes D - E | Tipo 2
|  | 1 | 0.63 | 0.5 | 0.6 | 0.189 |  | Ejes D - E | Tipo 3
|  | 1 | 1.33 | 0.5 | 0.6 | 0.399 |  | Ejes D - E | Tipo 2
| Eje 1 | 1 | 3.48 | 0.5 | 0.6 | 1.044 |  | Ejes A - B | Tipo 1
|  | 1 | 1.35 | 0.5 | 0.6 | 0.405 |  | Ejes D - E | Tipo 1
|  | 1 | 1.4 | 0.5 | 0.6 | 0.42 |  | Ejes D - E | Tipo 4
|  | 1 | 5.24 | 0.5 | 0.6 | 1.572 |  | Ejes E - F | Tipo 1
11 | SOBRECIMIENTO
| CONCRETO (Ciclopeo 1:8 + 25% PM) | [5 empty] | 11.8106 | m3
| Eje F | 1 | 4.15 | 0.15 | 0.65 | 0.40463 |  | Ejes 5´ - 4´ | Tipo 1
|  | 1 | 4.05 | 0.15 | 0.65 | 0.39487 |  | Ejes 4´ - 3 | Tipo 1
|  | 1 | 3.35 | 0.15 | 0.95 | 0.47737 |  | Ejes 3 - 2´ | Tipo 1´
|  | 1 | 2.9 | 0.15 | 0.65 | 0.28275 |  | Ejes 2´ - 1 | Tipo 1
| Eje E | 1 | 1.2 | 0.15 | 0.8 | 0.144 |  | Ejes 2´ - 1 | Tipo 2
|  | 1 | 1.5 | 0.15 | 0.5 | 0.5 |  | Ejes 2´ - 1 | Tipo 3
|  | 1 | 2.52 | 0.15 | 0.5 | 0.189 |  | Ejes 1 - portico | Tipo 6
| Eje D | 1 | 4.15 | 0.15 | 0.65 | 0.40463 |  | Ejes 5´ - 4´ | Tipo 1
|  | 1 | 2 | 0.15 | 0.65 | 0.195 |  | Ejes 4´ - 3 | Tipo 1
|  | 1 | 0.4 | 0.15 | 0.65 | 0.039 |  | Ejes 4´ - 3 | Tipo 1
|  | 1 | 1.5 | 0.15 | 0.5 | 0.1125 |  | Ejes 4´ - 3 | Tipo 3
|  | 1 | 2.9 | 0.15 | 0.65 | 0.28275 |  | Ejes 4´ | Tipo 1
|  | 1 | 3.35 | 0.15 | 0.95 | 0.47737 |  | Ejes 3 - 2´ | Tipo 5
|  | 1 | 1.8 | 0.15 | 0.8 | 0.216 |  | Ejes 2´ - 1 | Tipo 2
|  | 1 | 2.47 | 0.15 | 0.5 | 0.18525 |  | Ejes 1 - portico | Tipo 6
| Eje B | 1 | 1.1 | 0.15 | 0.8 | 0.132 |  | Ejes 4 - 3 | Tipo 2
|  | 1 | 0.9 | 0.15 | 0.5 | 0.0675 |  | Ejes 4 - 3 | Tipo 3
|  | 1 | 0.9 | 0.15 | 0.8 | 0.108 |  | Ejes 3 - 2 | Tipo 2
|  | 1 | 1 | 0.15 | 0.5 | 0.075 |  | Ejes 3 - 2 | Tipo 3
|  | 1 | 1 | 0.15 | 0.5 | 0.075 |  | Ejes 3 - 2 | Tipo 3
|  | 1 | 0.9 | 0.15 | 0.8 | 0.108 |  | Ejes 3 - 2 | Tipo 2
|  | 1 | 2.3 | 0.15 | 0.5 | 0.1725 |  | Ejes 2 - 1 | Tipo 3
| Eje A | 1 | 2.9 | 0.15 | 0.65 | 0.28275 |  | Ejes 5 - 4 | Tipo 1
|  | 1 | 1.9 | 0.15 | 0.65 | 0.18525 |  | Ejes 4 - 3 | Tipo 1
|  | 1 | 1.9 | 0.15 | 0.65 | 0.18525 |  | Ejes 3 - 2 | Tipo 1
|  | 1 | 1.9 | 0.15 | 0.65 | 0.18525 |  | Ejes 3 - 2 | Tipo 1
|  | 1 | 2.3 | 0.15 | 0.65 | 0.22425 |  | Ejes 2 - 1 | Tipo 1
| Eje 5´ | 1 | 2.5 | 0.15 | 0.65 | 0.24375 |  | Ejes D - E | Tipo 1
|  | 1 | 4.4 | 0.15 | 0.65 | 0.429 |  | Ejes E - F | Tipo 1
| Eje 5 | 1 | 2.8 | 0.15 | 0.65 | 0.273 |  | Ejes A - B | Tipo 1
|  | 1 | 1.225 | 0.15 | 0.65 | 0.11944 |  | Ejes B - D | Tipo 1
| Eje 4 | 1 | 2.9 | 0.15 | 0.8 | 0.348 |  | Ejes A - D | Tipo 2
|  | 1 | 1.23 | 0.15 | 0.5 | 0.09225 |  | Ejes A - D | Tipo 3
|  | 1 | 0.75 | 0.15 | 0.8 | 0.09 |  | Ejes D - E | Tipo 2
| Eje 3 | 1 | 2.8 | 0.15 | 0.8 | 0.336 |  | Ejes A - B | Tipo 2
|  | 1 | 2.5 | 0.15 | 0.95 | 0.35625 |  | Ejes D - E | Tipo 5
|  | 1 | 4.47 | 0.15 | 0.95 | 0.63697 |  | Ejes E - F | Tipo 5
| Eje 3-2 | 1 | 3 | 0.15 | 0.8 | 0.36 |  | Ejes A - B | Tipo 2
| Eje 2 | 1 | 2.8 | 0.15 | 0.8 | 0.336 |  | Ejes A - B | Tipo 2
| Eje 2´ | 1 | 1.3 | 0.15 | 0.95 | 0.18525 |  | Ejes D - E | Tipo 5
|  | 1 | 1.2 | 0.15 | 0.8 | 0.144 |  | Ejes D - E | Tipo 7
|  | 1 | 4.49 | 0.15 | 0.95 | 0.63982 |  | Ejes E - F | Tipo 5
| Eje 2-1 | 0 | 0.5 | 0.15 | 0.8 | 0 |  | Ejes D - E | Tipo 2
|  | 1 | 0.8 | 0.15 | 0.5 | 0.06 |  | Ejes D - E | Tipo 3
|  | 1 | 1.15 | 0.15 | 0.8 | 0.138 |  | Ejes D - E | Tipo 2
| Eje 1 | 1 | 2.8 | 0.15 | 0.65 | 0.273 |  | Ejes A - B | Tipo 1
|  | 1 | 0.7 | 0.15 | 0.65 | 0.06825 |  | Ejes D - E | Tipo 1
|  | 1 | 1.8 | 0.15 | 0.5 | 0.135 |  | Ejes D - E | Tipo 4
|  | 1 | 4.52 | 0.15 | 0.65 | 0.4407 |  | Ejes E - F | Tipo 1
| ENCOFRADO | [5 empty] | 151.3075 | m2
| Eje F | 2 | 4.15 |  | 0.65 | 5.395 |  | Ejes 5´ - 4´ | Tipo 1
|  | 2 | 4.05 |  | 0.65 | 5.265 |  | Ejes 4´ - 3 | Tipo 1
|  | 2 | 3.35 |  | 0.95 | 6.365 |  | Ejes 3 - 2´ | Tipo 1´
|  | 2 | 2.9 |  | 0.65 | 3.77 |  | Ejes 2´ - 1 | Tipo 1
| Eje E | 2 | 1.2 |  | 0.8 | 1.92 |  | Ejes 2´ - 1 | Tipo 2
|  | 2 | 1.5 |  | 0.5 | 0.5 |  | Ejes 2´ - 1 | Tipo 3
|  | 2 | 2.52 |  | 0.5 | 2.52 |  | Ejes 1 - portico | Tipo 6
| Eje D | 2 | 4.15 |  | 0.65 | 5.395 |  | Ejes 5´ - 4´ | Tipo 1
|  | 2 | 2 |  | 0.65 | 2.6 |  | Ejes 4´ - 3 | Tipo 1
|  | 2 | 0.4 |  | 0.65 | 0.52 |  | Ejes 4´ - 3 | Tipo 1
|  | 2 | 1.5 |  | 0.5 | 1.5 |  | Ejes 4´ - 3 | Tipo 3
|  | 2 | 2.9 |  | 0.65 | 3.77 |  | Ejes 4´ | Tipo 1
|  | 2 | 3.35 |  | 0.95 | 6.365 |  | Ejes 3 - 2´ | Tipo 5
|  | 2 | 1.8 |  | 0.8 | 2.88 |  | Ejes 2´ - 1 | Tipo 2
|  | 2 | 2.47 |  | 0.5 | 2.47 |  | Ejes 1 - portico | Tipo 6
| Eje B | 2 | 1.1 |  | 0.8 | 1.76 |  | Ejes 4 - 3 | Tipo 2
|  | 2 | 0.9 |  | 0.5 | 0.9 |  | Ejes 4 - 3 | Tipo 3
|  | 2 | 0.9 |  | 0.8 | 1.44 |  | Ejes 3 - 2 | Tipo 2
|  | 2 | 1 |  | 0.5 | 1 |  | Ejes 3 - 2 | Tipo 3
|  | 2 | 1 |  | 0.5 | 1 |  | Ejes 3 - 2 | Tipo 3
|  | 2 | 0.9 |  | 0.8 | 1.44 |  | Ejes 3 - 2 | Tipo 2
|  | 2 | 2.3 |  | 0.5 | 2.3 |  | Ejes 2 - 1 | Tipo 3
| Eje A | 2 | 2.9 |  | 0.65 | 3.77 |  | Ejes 5 - 4 | Tipo 1
|  | 2 | 1.9 |  | 0.65 | 2.47 |  | Ejes 4 - 3 | Tipo 1
|  | 2 | 1.9 |  | 0.65 | 2.47 |  | Ejes 3 - 2 | Tipo 1
|  | 2 | 1.9 |  | 0.65 | 2.47 |  | Ejes 3 - 2 | Tipo 1
|  | 2 | 2.3 |  | 0.65 | 2.99 |  | Ejes 2 - 1 | Tipo 1
| Eje 5´ | 2 | 2.5 |  | 0.65 | 3.25 |  | Ejes D - E | Tipo 1
|  | 2 | 4.4 |  | 0.65 | 5.72 |  | Ejes E - F | Tipo 1
| Eje 5 | 2 | 2.8 |  | 0.65 | 3.64 |  | Ejes A - B | Tipo 1
|  | 2 | 1.225 |  | 0.65 | 1.5925 |  | Ejes B - D | Tipo 1
| Eje 4 | 2 | 2.9 |  | 0.8 | 4.64 |  | Ejes A - D | Tipo 2
|  | 2 | 1.23 |  | 0.5 | 1.23 |  | Ejes A - D | Tipo 3
|  | 2 | 0.75 |  | 0.8 | 1.2 |  | Ejes D - E | Tipo 2
| Eje 3 | 2 | 2.8 |  | 0.8 | 4.48 |  | Ejes A - B | Tipo 2
|  | 2 | 2.5 |  | 0.95 | 4.75 |  | Ejes D - E | Tipo 5
|  | 2 | 4.47 |  | 0.95 | 8.493 |  | Ejes E - F | Tipo 5
| Eje 3-2 | 2 | 3 |  | 0.8 | 4.8 |  | Ejes A - B | Tipo 2
| Eje 2 | 2 | 2.8 |  | 0.8 | 4.48 |  | Ejes A - B | Tipo 2
| Eje 2´ | 2 | 1.3 |  | 0.95 | 2.47 |  | Ejes D - E | Tipo 5
|  | 2 | 1.2 |  | 0.8 | 1.92 |  | Ejes D - E | Tipo 7
|  | 2 | 4.49 |  | 0.95 | 8.531 |  | Ejes E - F | Tipo 5
| Eje 2-1 | 0 | 0.5 |  | 0.8 | 0 |  | Ejes D - E | Tipo 2
|  | 2 | 0.8 |  | 0.5 | 0.8 |  | Ejes D - E | Tipo 3
|  | 2 | 1.15 |  | 0.8 | 1.84 |  | Ejes D - E | Tipo 2
| Eje 1 | 2 | 2.8 |  | 0.65 | 3.64 |  | Ejes A - B | Tipo 1
|  | 2 | 0.7 |  | 0.65 | 0.91 |  | Ejes D - E | Tipo 1
|  | 2 | 1.8 |  | 0.5 | 1.8 |  | Ejes D - E | Tipo 4
|  | 2 | 4.52 |  | 0.65 | 5.876 |  | Ejes E - F | Tipo 1
| ACERO 4200 kg/cm2 | [5 empty] | 212.1829 | kg
| Eje F | 1 | 3.65 | 8 | 0.56 | 16.352 | 3/8" | Ejes 3 - 2´ | Tipo 1´ | long
|  | 1 | 2.004 | 17 | 0.56 | 19.0781 | 3/8" |  |  | Trasv
| Eje D | 1 | 3.65 | 8 | 0.56 | 16.352 | 3/8" | Ejes 3 - 2´ | Tipo 5 | long
|  | 1 | 1.85 | 17 | 0.56 | 17.612 | 3/8" |  |  | Trasv
| Eje 3 | 1 | 2.8 | 8 | 0.56 | 12.544 | 3/8" | Ejes D - E | Tipo 5 | long
|  | 1 | 1.85 | 13 | 0.56 | 13.468 | 3/8" |  |  | Trasv
|  | 1 | 4.77 | 8 | 0.56 | 21.3696 | 3/8" | Ejes E - F | Tipo 5 | long
|  | 1 | 1.85 | 22 | 0.56 | 22.792 | 3/8" |  |  | Trasv
| Eje 2´ | 1 | 1.6 | 8 | 0.56 | 7.168 | 3/8" | Ejes D - E | Tipo 5 | long
|  | 1 | 1.85 | 7 | 0.56 | 7.252 | 3/8" |  |  | Trasv
|  | 1 | 1.5 | 7 | 0.8 | 8.4 | 3/8" | Ejes D - E | Tipo 7 | long
|  | 1 | 1.65 | 6 | 0.56 | 5.544 | 3/8" |  |  | Trasv
|  | 1 | 4.79 | 8 | 0.56 | 21.4592 | 3/8" | Ejes E - F | Tipo 5 | long
|  | 1 | 1.85 | 22 | 0.56 | 22.792 | 3/8" |  |  | Trasv
12 | ZAPATAS
| CONCRETO 210 Kg/cm2 | [5 empty] | 2.4 | m3
| Zapata 1 | 1 | 1.2 | 1 | 0.5 | 0.6 |  | Ejes 4´ - F
| Zapata 1 | 1 | 1.2 | 1 | 0.5 | 0.6 |  | Ejes 4´ - D
| Zapata 2 | 1 | 1.2 | 1 | 0.5 | 0.6 |  | Ejes 5´ - E
| Zapata 3 | 1 | 1.2 | 1 | 0.5 | 0.6 |  | Ejes 3 - E
| ACERO 4200 kg/cm2 | [5 empty] | 203.6224 | kg
| Zapata 1 | 2 | 6 | 1.4 | 1.552 | 26.0736 |  | Ejes 4´ - F
|  | 2 | 5 | 1.6 | 1.552 | 24.832
| Zapata 1 | 2 | 6 | 1.4 | 1.552 | 26.0736 |  | Ejes 4´ - D
|  | 2 | 5 | 1.6 | 1.552 | 24.832
| Zapata 2 | 2 | 6 | 1.4 | 1.552 | 26.0736 |  | Ejes 5´ - E
|  | 2 | 5 | 1.6 | 1.552 | 24.832
| Zapata 3 | 2 | 6 | 1.4 | 1.552 | 26.0736 |  | Ejes 3 - E
|  | 2 | 5 | 1.6 | 1.552 | 24.832
| ENCOFRADO Y DESENCOFRADO | [5 empty] | 8.8 | m2
| Zapata 1 | 1 | 1.2 | 1 | 0.5 | 2.2 |  | Ejes 4´ - F
| Zapata 1 | 1 | 1.2 | 1 | 0.5 | 2.2 |  | Ejes 4´ - D
| Zapata 2 | 1 | 1.2 | 1 | 0.5 | 2.2 |  | Ejes 5´ - E
| Zapata 3 | 1 | 1.2 | 1 | 0.5 | 2.2 |  | Ejes 3 - E
14 | COLUMNAS
| CONCRETO 210 Kg/cm2 | [5 empty] | 9.1371 | m3
| Columna C-1 | 1 | 0.25 | 0.25 | 4.5 | 0.28125 |  | Ejes 5´- F
| Columna C-1 | 1 | 0.25 | 0.25 | 4.8 | 0.3 |  | Ejes 3 - F
| Columna C-1 | 1 | 0.25 | 0.25 | 4.8 | 0.3 |  | Ejes 2´ - F
| Columna C-1 | 1 | 0.25 | 0.25 | 3.9 | 0.24375 |  | Ejes 1 - F
| Columna C-1 | 1 | 0.25 | 0.25 | 5.25 | 0.32812 |  | Ejes 5´ - D
| Columna C-1 | 1 | 0.25 | 0.25 | 5.55 | 0.34688 |  | Ejes 3 - D
| Columna C-1 | 1 | 0.25 | 0.25 | 5.55 | 0.34688 |  | Ejes 2´ - D
| Columna C-1 | 1 | 0.25 | 0.25 | 4.65 | 0.29063 |  | Ejes 1 - D
| Columna C-1 | 1 | 0.25 | 0.25 | 4.66 | 0.29125 |  | Ejes 5 - C
| Columna C-1 | 1 | 0.25 | 0.25 | 4.66 | 0.29125 |  | Ejes 4 - C
| Columna C-1 | 1 | 0.25 | 0.25 | 4.66 | 0.29125 |  | Ejes 5 - B
| Columna C-1 | 1 | 0.25 | 0.25 | 4.65 | 0.29063 |  | Ejes 3 - B
| Columna C-1 | 1 | 0.25 | 0.25 | 4.65 | 0.29063 |  | Ejes 2 - B
| Columna C-1 | 1 | 0.25 | 0.25 | 4.66 | 0.29125 |  | Ejes 1 - B
| Columna C-1 | 1 | 0.25 | 0.25 | 4.35 | 0.27187 |  | Ejes 5 - A
| Columna C-1 | 1 | 0.25 | 0.25 | 4.35 | 0.27187 |  | Ejes 4 - A
| Columna C-1 | 1 | 0.25 | 0.25 | 4.35 | 0.27187 |  | Ejes 3 - A
| Columna C-1 | 1 | 0.25 | 0.25 | 4.35 | 0.27187 |  | Ejes 2 - A
| Columna C-1 | 1 | 0.25 | 0.25 | 4.35 | 0.27187 |  | Ejes 1 - A
| Columna C-2 | 1 | 0.25 | 0.4 | 4.5 | 0.45 |  | Ejes 4´- F
| Columna C-2 | 1 | 0.25 | 0.4 | 5.25 | 0.525 |  | Ejes 4´- D
| Columna C-3 | 1 | 0.25 | 0.3 | 4.99 | 0.37425 |  | Ejes 5´- E
| Columna C-3 | 1 | 0.25 | 0.3 | 5.29 | 0.39675 |  | Ejes 3 - E
| Columna C-3 | 1 | 0.25 | 0.3 | 5.29 | 0.39675 |  | Ejes 2´- E
| Columna C-3 | 1 | 0.25 | 0.3 | 4.4 | 0.33 |  | Ejes 1 - E
| Columna C-4 | 1 | 0.15 | 0.15 | 5.25 | 0.11812 |  | Ejes 4´/3 - D
| Columna C-4 | 1 | 0.15 | 0.15 | 4.65 | 0.10463 |  | Ejes 4 - B
| Columna C-4 | 1 | 0.15 | 0.15 | 4.65 | 0.10463 |  | Ejes 3/2- B
| Columna C-4 | 1 | 0.15 | 0.15 | 4.35 | 0.097875 |  | Ejes 3/2- A
| Columna C-5 | 1 | 0.25 | 0.15 | 2.6 | 0.0975 |  | Ejes 1- E
| Columna C-5 | 1 | 0.25 | 0.15 | 2.6 | 0.0975 |  | Ejes 1 - E
| Columna C-5 | 1 | 0.25 | 0.15 | 2.6 | 0.0975 |  | Ejes 1 - D
| Columna C-5 | 1 | 0.25 | 0.15 | 2.6 | 0.0975 |  | Ejes 1 - D
Columnas de salida de ducto
| Columna C-4 | 4 | 0.15 | 0.15 | 1.7 | 0.153
| Columna C-4 | 4 | 0.15 | 0.15 | 1.7 | 0.153
| ACERO 4200 kg/cm2 | [5 empty] | 1603.0089 | kg
kg/m
| Columna C-1 | 1 | 4 | 1.552 | 5.4 | 33.5232 | 5/8" | Ejes 5´- F | Long
|  | 1 | 31 | 0.56 | 0.97 | 16.8392 | 3/8" |  | Trasv
| Columna C-1 | 1 | 4 | 1.552 | 5.7 | 35.3856 | 5/8" | Ejes 3 - F | Long
|  | 1 | 33 | 0.56 | 0.97 | 17.9256 | 3/8" |  | Trasv
| Columna C-1 | 1 | 4 | 1.552 | 5.7 | 35.3856 | 5/8" | Ejes 2´ - F | Long
|  | 1 | 33 | 0.56 | 0.97 | 17.9256 | 3/8" |  | Trasv
| Columna C-1 | 1 | 4 | 1.552 | 4.8 | 29.7984 | 5/8" | Ejes 1 - F | Long
|  | 1 | 28 | 0.56 | 0.97 | 15.2096 | 3/8" |  | Trasv
| Columna C-1 | 1 | 4 | 1.552 | 6.15 | 38.1792 | 5/8" | Ejes 5´ - D | Long
|  | 1 | 34 | 0.56 | 0.97 | 18.4688 | 3/8" |  | Trasv
| Columna C-1 | 1 | 4 | 1.552 | 6.45 | 40.0416 | 5/8" | Ejes 3 - D | Long
|  | 1 | 36 | 0.56 | 0.97 | 19.5552 | 3/8" |  | Trasv
| Columna C-1 | 1 | 4 | 1.552 | 6.45 | 40.0416 | 5/8" | Ejes 2´ - D | Long
|  | 1 | 36 | 0.56 | 0.97 | 19.5552 | 3/8" |  | Trasv
| Columna C-1 | 1 | 4 | 1.552 | 5.55 | 34.4544 | 5/8" | Ejes 1 - D | Long
|  | 1 | 31 | 0.56 | 0.97 | 16.8392 | 3/8" |  | Trasv
| Columna C-1 | 1 | 4 | 1.552 | 5.56 | 34.5165 | 5/8" | Ejes 5 - C | Long
|  | 1 | 31 | 0.56 | 0.97 | 16.8392 | 3/8" |  | Trasv
| Columna C-1 | 1 | 4 | 1.552 | 5.56 | 34.5165 | 5/8" | Ejes 4 - C | Long
|  | 1 | 31 | 0.56 | 0.97 | 16.8392 | 3/8" |  | Trasv
| Columna C-1 | 1 | 4 | 1.552 | 5.56 | 34.5165 | 5/8" | Ejes 5 - B | Long
|  | 1 | 31 | 0.56 | 0.97 | 16.8392 | 3/8" |  | Trasv
| Columna C-1 | 1 | 4 | 1.552 | 5.55 | 34.4544 | 5/8" | Ejes 3 - B | Long
|  | 1 | 31 | 0.56 | 0.97 | 16.8392 | 3/8" |  | Trasv
| Columna C-1 | 1 | 4 | 1.552 | 5.55 | 34.4544 | 5/8" | Ejes 2 - B | Long
|  | 1 | 31 | 0.56 | 0.97 | 16.8392 | 3/8" |  | Trasv
| Columna C-1 | 1 | 4 | 1.552 | 5.56 | 34.5165 | 5/8" | Ejes 1 - B | Long
|  | 1 | 31 | 0.56 | 0.97 | 16.8392 | 3/8" |  | Trasv
| Columna C-1 | 1 | 4 | 1.552 | 5.25 | 32.592 | 5/8" | Ejes 5 - A | Long
|  | 1 | 29 | 0.56 | 0.97 | 15.7528 | 3/8" |  | Trasv
| Columna C-1 | 1 | 4 | 1.552 | 5.25 | 32.592 | 5/8" | Ejes 4 - A | Long
|  | 1 | 29 | 0.56 | 0.97 | 15.7528 | 3/8" |  | Trasv
| Columna C-1 | 1 | 4 | 1.552 | 5.25 | 32.592 | 5/8" | Ejes 3 - A | Long
|  | 1 | 29 | 0.56 | 0.97 | 15.7528 | 3/8" |  | Trasv
| Columna C-1 | 1 | 4 | 1.552 | 5.25 | 32.592 | 5/8" | Ejes 2 - A | Long
|  | 1 | 29 | 0.56 | 0.97 | 15.7528 | 3/8" |  | Trasv
| Columna C-1 | 1 | 4 | 1.552 | 5.25 | 32.592 | 5/8" | Ejes 1 - A | Long
|  | 1 | 29 | 0.56 | 0.97 | 15.7528 | 3/8" |  | Trasv
| Columna C-2 | 1 | 6 | 1.552 | 5.4 | 50.2848 | 5/8" | Ejes 4´- F | Long
|  | 1 | 31 | 0.56 | 1.27 | 22.0472 | 3/8" |  | Trasv
| Columna C-2 | 1 | 6 | 1.552 | 6.15 | 57.2688 | 5/8" | Ejes 4´- D | Long
|  | 1 | 34 | 0.56 | 1.27 | 24.1808 | 3/8" |  | Trasv
| Columna C-3 | 1 | 6 | 1.552 | 5.89 | 54.8477 | 5/8" | Ejes 5´- E | Long
|  | 1 | 32 | 0.56 | 1.07 | 19.1744 | 3/8" |  | Trasv
| Columna C-3 | 1 | 6 | 1.552 | 6.19 | 57.6413 | 5/8" | Ejes 3 - E | Long
|  | 1 | 34 | 0.56 | 1.07 | 20.3728 | 3/8" |  | Trasv
| Columna C-3 | 1 | 6 | 1.552 | 6.19 | 57.6413 | 5/8" | Ejes 2´- E | Long
|  | 1 | 34 | 0.56 | 1.07 | 20.3728 | 3/8" |  | Trasv
| Columna C-3 | 1 | 6 | 1.552 | 5.3 | 49.3536 | 5/8" | Ejes 1 - E | Long
|  | 1 | 30 | 0.56 | 1.07 | 17.976 | 3/8" |  | Trasv
| Columna C-4 | 1 | 6 | 0.56 | 6.15 | 20.664 | 3/8" | Ejes 4´/3 - D | Trasv
|  | 1 | 34 | 0.222 | 0.648 | 4.8911 | 1/4" |  | Long
| Columna C-4 | 1 | 6 | 0.56 | 5.55 | 18.648 | 3/8" | Ejes 4 - B | Trasv
|  | 1 | 31 | 0.222 | 0.648 | 4.4595 | 1/4" |  | Long
| Columna C-4 | 1 | 6 | 0.56 | 5.55 | 18.648 | 3/8" | Ejes 3/2- B | Trasv
|  | 1 | 31 | 0.222 | 0.648 | 4.4595 | 1/4" |  | Long
| Columna C-4 | 1 | 6 | 0.56 | 5.25 | 17.64 | 3/8" | Ejes 3/2- A | Trasv
|  | 1 | 29 | 0.222 | 0.648 | 4.1718 | 1/4" |  | Long
| Columna C-4 | 1 | 6 | 0.56 | 0.9 | 3.024 | 3/8" | Ejes 1- E | Trasv
|  | 1 | 34 | 0.222 | 0.648 | 4.8911 | 1/4" |  | Long
| Columna C-4 | 1 | 6 | 0.56 | 0.9 | 3.024 | 3/8" | Ejes 1 - E | Trasv
|  | 1 | 31 | 0.222 | 0.648 | 4.4595 | 1/4" |  | Long
| Columna C-4 | 1 | 6 | 0.56 | 0.9 | 3.024 | 3/8" | Ejes 1 - D | Trasv
|  | 1 | 31 | 0.222 | 0.648 | 4.4595 | 1/4" |  | Long
| Columna C-4 | 1 | 6 | 0.56 | 0.9 | 3.024 | 3/8" | Ejes 1 - D | Trasv
|  | 1 | 29 | 0.222 | 0.648 | 4.1718 | 1/4" |  | Long
Columnas de salida de teatina
| Columna C-4 | 4 | 6 | 0.56 | 2 | 26.88 | 3/8" |  | Trasv
|  | 4 | 16 | 0.222 | 0.648 | 9.2068 | 1/4" |  | Long
| Columna C-4 | 4 | 6 | 0.56 | 0.3 | 4.032 | 3/8" |  | Trasv
|  | 4 | 16 | 0.222 | 0.648 | 9.2068 | 1/4" |  | Long
| ENCOFRADO Y DESENCOFRADO | [5 empty] | 102.682 | m2
| Columna C-1 | 1 | 0.7 |  | 4.5 | 3.15 |  | Ejes 5´- F
| Columna C-1 | 1 | 0.55 |  | 4.8 | 2.64 |  | Ejes 3 - F
| Columna C-1 | 1 | 0.55 |  | 4.8 | 2.64 |  | Ejes 2´ - F
| Columna C-1 | 1 | 0.7 |  | 3.9 | 2.73 |  | Ejes 1 - F
| Columna C-1 | 1 | 0.7 |  | 5.25 | 3.675 |  | Ejes 5´ - D
| Columna C-1 | 1 | 0.7 |  | 5.55 | 3.885 |  | Ejes 3 - D
| Columna C-1 | 1 | 0.7 |  | 5.55 | 3.885 |  | Ejes 2´ - D
| Columna C-1 | 1 | 0.85 |  | 4.65 | 3.9525 |  | Ejes 1 - D
| Columna C-1 | 1 | 0.7 |  | 4.66 | 3.262 |  | Ejes 5 - C
| Columna C-1 | 1 | 0.85 |  | 4.66 | 3.961 |  | Ejes 4 - C
| Columna C-1 | 1 | 0.7 |  | 4.66 | 3.262 |  | Ejes 5 - B
| Columna C-1 | 1 | 0.7 |  | 4.65 | 3.255 |  | Ejes 3 - B
| Columna C-1 | 1 | 0.7 |  | 4.65 | 3.255 |  | Ejes 2 - B
| Columna C-1 | 1 | 0.85 |  | 4.66 | 3.961 |  | Ejes 1 - B
| Columna C-1 | 1 | 0.7 |  | 4.35 | 3.045 |  | Ejes 5 - A
| Columna C-1 | 1 | 0.55 |  | 4.35 | 2.3925 |  | Ejes 4 - A
| Columna C-1 | 1 | 0.55 |  | 4.35 | 2.3925 |  | Ejes 3 - A
| Columna C-1 | 1 | 0.55 |  | 4.35 | 2.3925 |  | Ejes 2 - A
| Columna C-1 | 1 | 0.7 |  | 4.35 | 3.045 |  | Ejes 1 - A
| Columna C-2 | 1 | 1 |  | 4.5 | 4.5 |  | Ejes 4´- F
| Columna C-2 | 1 | 1 |  | 5.25 | 5.25 |  | Ejes 4´- D
| Columna C-3 | 1 | 0.8 |  | 4.99 | 3.992 |  | Ejes 5´- E
| Columna C-3 | 1 | 0.8 |  | 5.29 | 4.232 |  | Ejes 3 - E
| Columna C-3 | 1 | 0.8 |  | 5.29 | 4.232 |  | Ejes 2´- E
| Columna C-3 | 1 | 0.95 |  | 4.4 | 4.18 |  | Ejes 1 - E
| Columna C-4 | 1 | 0.3 |  | 5.25 | 1.575 |  | Ejes 4´/3 - D
| Columna C-4 | 1 | 0.3 |  | 4.65 | 1.395 |  | Ejes 4 - B
| Columna C-4 | 1 | 0.45 |  | 4.65 | 2.0925 |  | Ejes 3/2- B
| Columna C-4 | 1 | 0.15 |  | 4.35 | 0.6525 |  | Ejes 3/2- A
| Columna C-5 | 1 | 0.55 |  | 2.6 | 1.43 |  | Ejes 1- E
| Columna C-5 | 1 | 0.55 |  | 2.6 | 1.43 |  | Ejes 1 - E
| Columna C-5 | 1 | 0.55 |  | 2.6 | 1.43 |  | Ejes 1 - D
| Columna C-5 | 1 | 0.55 |  | 2.6 | 1.43 |  | Ejes 1 - D
Columnas de salida de ducto
| Columna C-4 | 4 | 0.3 |  | 1.7 | 2.04
| Columna C-4 | 4 | 0.3 |  | 1.7 | 2.04
14 | VIGAS
| CONCRETO 210 Kg/cm2 | [5 empty] | 9.3214 | m3
HR
| Eje F | 1 | 4.15 | 0.25 | 0.2 | 0.2075 | VS 102 | Ejes 5´- 4´ | nivel mas alto horiz
|  | 1 | 4.05 | 0.25 | 0.2 | 0.2025 | VS 102 | Ejes 4´- 3
| Eje E | 1 | 4.1 | 0.25 | 0.4 | 0.41 | VP 103 | Ejes 5´- 4´
|  | 1 | 4.05 | 0.25 | 0.4 | 0.405 | VP 103 | Ejes 4´- 3
| Eje D | 1 | 4.15 | 0.25 | 0.2 | 0.2075 | VS 102 | Ejes 5´- 4´
|  | 1 | 4.05 | 0.25 | 0.2 | 0.2025 | VS 102 | Ejes 4´- 3
| Eje 5´ | 1 | 2.51 | 0.25 | 0.2 | 0.1255 | VS 102 | Ejes D - E | Verticales
|  | 1 | 4.46 | 0.25 | 0.2 | 0.223 | VS 102 | Ejes E - F
| Eje 4´ | 1 | 7.21 | 0.25 | 0.7 | 1.2617 | VP 104 | Ejes D - F
| Eje 3 | 1 | 2.51 | 0.25 | 0.2 | 0.1255 | VS 102 | Ejes D - E
|  | 1 | 4.46 | 0.25 | 0.2 | 0.223 | VS 102 | Ejes E - F
| Ejes F | 1 | 3.35 | 0.25 | 0.2 | 0.1675 | VS 102 | Ejes 3 - 2´ | Niveles mas bajos horiz
|  | 1 | 2.9 | 0.25 | 0.2 | 0.145 | VS 102 | Ejes 2´ - 1
| Entre F - E (tragaluz) | 1 | 2.9 | 0.25 | 0.2 | 0.145 | VS 102 | Ejes 2´ - 1
|  | 1 | 2.9 | 0.25 | 0.2 | 0.145 | VS 102 | Ejes 2´ - 1
| Eje E | 1 | 3.25 | 0.25 | 0.4 | 0.325 | VP 103 | Ejes 3 - 2´
|  | 1 | 2.85 | 0.25 | 0.4 | 0.285 | VP 103 | Ejes 2´ - 1
|  | 1 | 2.52 | 0.15 | 0.2 | 0.0756 | VS 103 | Ingreso
| Eje D | 1 | 3.35 | 0.25 | 0.2 | 0.1675 | VS 102 | Ejes 3 - 2´
|  | 1 | 2.9 | 0.25 | 0.4 | 0.29 | VP 102 | Ejes 2´ - 1
|  | 1 | 2.52 | 0.15 | 0.2 | 0.0756 | VS 103 | Ingreso
| Eje C | 1 | 2.9 | 0.25 | 0.2 | 0.145 | VS 101 | Ejes 5 - 4
| Eje B | 1 | 5.05 | 0.25 | 0.4 | 0.505 | VP 101 | Ejes 5 - 3
|  | 1 | 3.95 | 0.25 | 0.4 | 0.395 | VP 101 | Ejes 3 - 2
|  | 1 | 2.3 | 0.25 | 0.4 | 0.23 | VP 101 | Ejes 2 - 1
| Eje A | 1 | 2.9 | 0.25 | 0.2 | 0.145 | VS 101 | Ejes 5 - 4
|  | 1 | 1.9 | 0.25 | 0.2 | 0.095 | VS 101 | Ejes 4 - 3
|  | 1 | 3.95 | 0.25 | 0.2 | 0.1975 | VS 101 | Ejes 3 - 2
| Para ducto de ventilación | 1 | 3.95 | 0.25 | 0.2 | 0.1975 | VS 101 | Ejes 3 - 2
|  | 1 | 2.3 | 0.25 | 0.2 | 0.115 | VS 101 | Ejes 2 - 1
| Eje 5 | 1 | 2.81 | 0.25 | 0.2 | 0.1405 | VS 101 | Ejes A - B | Verticales
|  | 1 | 1.23 | 0.25 | 0.2 | 0.0615 | VS 101 | Ejes B - C
| Eje 4 | 1 | 2.81 | 0.25 | 0.2 | 0.1405 | VS 101 | Ejes A - B
|  | 1 | 1.23 | 0.25 | 0.2 | 0.0615 | VS 101 | Ejes B - C
| Eje 3 | 1 | 2.81 | 0.25 | 0.2 | 0.1405 | VS 101 | Ejes A - B
|  | 1 | 2.51 | 0.25 | 0.2 | 0.1255 | VS 102 | Ejes D - E
|  | 1 | 4.53 | 0.25 | 0.2 | 0.2265 | VS 102 | Ejes E - F
| Eje 2´ | 1 | 2.51 | 0.25 | 0.2 | 0.1255 | VS 102 | Ejes D - E
|  | 1 | 4.53 | 0.25 | 0.2 | 0.2265 | VS 102 | Ejes E - F
| Eje 2 | 1 | 2.81 | 0.25 | 0.2 | 0.1405 | VS 101 | Ejes A - B
| Eje 1 | 1 | 2.81 | 0.25 | 0.2 | 0.1405 | VS 101 | Ejes A - B
|  | 1 | 2.51 | 0.25 | 0.2 | 0.1255 | VS 102 | Ejes D - E
|  | 1 | 4.53 | 0.25 | 0.2 | 0.2265 | VS 102 | Ejes E - F
| Viguetas para ductos de ventilacion | 2 | 1.2 | 0.15 | 0.2 | 0.072 | VS 103
|  | 2 | 1.2 | 0.15 | 0.2 | 0.072 | VS 103
|  | 2 | 1.2 | 0.15 | 0.2 | 0.072 | VS 103
|  | 2 | 1.2 | 0.15 | 0.2 | 0.072 | VS 103
Vigueta de amarre de Muro
| Eje F | 1 | 4.15 | 0.15 | 0.25 | 0.15563 | VA | Ejes 5´- 4´ | Horiz
|  | 1 | 4.05 | 0.15 | 0.25 | 0.15187 | VA | Ejes 4´- 3
|  | 1 | 3.35 | 0.15 | 0.25 | 0.12562 | VA | Ejes 3 - 2´
|  | 1 | 2.9 | 0.15 | 0.25 | 0.10875 | VA | Ejes 2´ - 1
| Eje D | 1 | 4.15 | 0.15 | 0.25 | 0.15563 | VA | Ejes 5´- 4´
|  | 1 | 2 | 0.15 | 0.25 | 0.075 | VA | Ejes 4´- 3
|  | 1 | 3.35 | 0.15 | 0.25 | 0.12562 | VA | Ejes 3 - 2´
| Eje C | 1 | 2.9 | 0.15 | 0.25 | 0.10875 | VA | Ejes 5 - 4
| Eje A | 1 | 2.9 | 0.15 | 0.25 | 0.10875 | VA | Ejes 5 - 4
|  | 1 | 1.9 | 0.15 | 0.25 | 0.07125 | VA | Ejes 4 - 3
|  | 1 | 3.95 | 0.15 | 0.25 | 0.14813 | VA | Ejes 3 - 2
|  | 1 | 2.3 | 0.15 | 0.25 | 0.08625 | VA | Ejes 2 - 1
| Eje 5´ | 1 | 2.51 | 0.15 | 0.25 | 0.094125 | VA | Ejes D - E | Vert
|  | 1 | 4.46 | 0.15 | 0.25 | 0.16725 | VA | Ejes E - F
| Eje 4 | 1 | 2.81 | 0.15 | 0.25 | 0.10537 | VA | Ejes A - B
| Eje 3 | 1 | 2.81 | 0.15 | 0.25 | 0.10537 | VA | Ejes A - B
|  | 1 | 2.51 | 0.15 | 0.25 | 0.094125 | VA | Ejes D - E
|  | 1 | 4.53 | 0.15 | 0.25 | 0.16987 | VA | Ejes E - F
| Eje 2´ | 1 | 2.51 | 0.15 | 0.25 | 0.094125 | VA | Ejes D - E
|  | 1 | 4.53 | 0.15 | 0.25 | 0.16987 | VA | Ejes E - F
| Eje 2 | 1 | 2.81 | 0.15 | 0.25 | 0.10537 | VA | Ejes A - B
| Eje 1 | 1 | 2.81 | 0.15 | 0.25 | 0.10537 | VA | Ejes A - B
|  | 1 | 4.53 | 0.15 | 0.25 | 0.16987 | VA | Ejes E - F
Dinteles
| P2 | 2 | 1 | 0.15 | 0.25 | 0.075
| P3 | 1 | 0.9 | 0.15 | 0.25 | 0.03375
| P4 | 1 | 1.2 | 0.15 | 0.25 | 0.045
| P6 | 1 | 0.8 | 0.15 | 0.25 | 0.03
| P7 | 1 | 1.5 | 0.15 | 0.25 | 0.05625
| ACERO 4200 kg/cm2 | [5 empty] | 1570.9053 | kg
| HR | [7 empty] | nivel mas alto horiz
| Eje F | 1 | 4.45 | 4 | 0.994 | 17.6932 | VS 102 | Ejes 5´- 4´ | 1/2"
|  | 1 | 27 | 0.9 | 0.222 | 5.3946 |  |  | 1/4"
|  | 1 | 4.35 | 4 | 0.99 | 17.226 | VS 102 | Ejes 4´- 3 | 1/2"
|  | 1 | 27 | 0.9 | 0.222 | 5.3946 |  |  | 1/4"
| Eje E | 1 | 4.1 | 4 | 1.552 | 25.4528 | VP 103 | Ejes 5´- 4´ | 5/8"
|  | 1 | 29 | 1.3 | 0.56 | 21.112 |  |  | 3/8"
|  | 1 | 4.35 | 4 | 1.552 | 27.0048 | VP 103 | Ejes 4´- 3
|  | 1 | 30 | 1.3 | 0.56 | 21.84
| Eje D | 1 | 4.45 | 4 | 0.994 | 17.6932 | VS 102 | Ejes 5´- 4´ | 1/2"
|  | 1 | 27 | 0.9 | 0.222 | 5.3946 |  |  | 1/4"
|  | 1 | 4.35 | 4 | 0.994 | 17.2956 | VS 102 | Ejes 4´- 3 | 1/2"
|  | 1 | 27 | 0.9 | 0.222 | 5.3946 |  |  | 1/4"
| Eje 5´ | 1 | 2.81 | 4 | 0.994 | 11.1726 | VS 102 | Ejes D - E | Verticales
|  | 1 | 19 | 0.9 | 0.222 | 3.7962
|  | 1 | 4.76 | 4 | 0.994 | 18.9258 | VS 102 | Ejes E - F
|  | 1 | 29 | 0.9 | 0.222 | 5.7942
| Eje 4´ | 1 | 7.51 | 4 | 2.235 | 67.1394 | VP 104 | Ejes D - F | 3/4"
|  | 1 | 4.15 | 2 | 2.235 | 18.5505 |  |  | 3/4"
|  | 1 | 46 | 1.9 | 0.56 | 48.944 |  |  | 3/8"
| Eje 3 | 1 | 2.81 | 4 | 0.994 | 11.1726 | VS 102 | Ejes D - E | 1/2"
|  | 1 | 19 | 0.9 | 0.222 | 3.7962 |  |  | 1/4"
|  | 1 | 4.76 | 4 | 0.994 | 18.9258 | VS 102 | Ejes E - F | 1/2"
|  | 1 | 29 | 0.9 | 0.222 | 5.7942 |  |  | 1/4"
| Ejes F | 1 | 3.65 | 4 | 0.994 | 14.5124 | VS 102 | Ejes 3 - 2´ | Niveles mas bajos horiz
|  | 1 | 23 | 0.9 | 0.222 | 4.5954
|  | 1 | 3.2 | 4 | 0.99 | 12.672 | VS 102 | Ejes 2´ - 1 | 1/2"
|  | 1 | 21 | 0.9 | 0.222 | 4.1958 |  |  | 1/4"
| Entre F - E (tragaluz) | 1 | 3.2 | 4 | 0.99 | 12.672 | VS 102 | Ejes 2´ - 1
|  | 1 | 21 | 0.9 | 0.222 | 4.1958
|  | 1 | 3.2 | 4 | 0.99 | 12.672 | VS 102 | Ejes 2´ - 1
|  | 1 | 21 | 0.9 | 0.222 | 4.1958
| Eje E | 1 | 3.55 | 4 | 1.552 | 22.0384 | VP 103 | Ejes 3 - 2´
|  | 1 | 26 | 1.3 | 0.56 | 18.928
|  | 1 | 3.15 | 4 | 1.552 | 19.5552 | VP 103 | Ejes 2´ - 1
|  | 1 | 24 | 1.3 | 0.56 | 17.472
|  | 1 | 2.82 | 4 | 0.994 | 11.2123 | VS 103 | Ingreso
|  | 1 | 19 | 0.7 | 0.222 | 2.9526
| Eje D | 1 | 3.65 | 4 | 0.99 | 14.454 | VS 102 | Ejes 3 - 2´
|  | 1 | 23 | 0.9 | 0.222 | 4.5954
|  | 1 | 3.2 | 4 | 1.552 | 19.8656 | VP 102 | Ejes 2´ - 1
|  | 1 | 24 | 1.3 | 0.56 | 17.472
|  | 1 | 2.82 | 4 | 0.994 | 11.2123 | VS 103 | Ingreso
|  | 1 | 19 | 0.7 | 0.222 | 2.9526
| Eje C | 1 | 2.9 | 4 | 0.99 | 11.484 | VS 101 | Ejes 5 - 4
|  | 1 | 20 | 0.9 | 0.222 | 3.996
| Eje B | 1 | 5.35 | 4 | 1.55 | 33.17 | VP 101 | Ejes 5 - 3
|  | 1 | 35 | 1.3 | 0.56 | 25.48
|  | 1 | 4.25 | 4 | 1.55 | 26.35 | VP 101 | Ejes 3 - 2
|  | 1 | 29 | 1.3 | 0.56 | 21.112
|  | 1 | 2.6 | 4 | 1.55 | 16.12 | VP 101 | Ejes 2 - 1
|  | 1 | 21 | 1.3 | 0.56 | 15.288
| Eje A | 1 | 3.2 | 4 | 0.99 | 12.672 | VS 101 | Ejes 5 - 4
|  | 1 | 21 | 0.9 | 0.222 | 4.1958
|  | 1 | 2.2 | 4 | 0.99 | 8.712 | VS 101 | Ejes 4 - 3
|  | 1 | 16 | 0.9 | 0.222 | 3.1968
|  | 1 | 4.25 | 4 | 0.99 | 16.83 | VS 101 | Ejes 3 - 2
|  | 1 | 26 | 0.9 | 0.222 | 5.1948
| Para ducto de ventilación | 1 | 4.25 | 4 | 0.99 | 16.83 | VS 101 | Ejes 3 - 2
|  | 1 | 26 | 0.9 | 0.222 | 5.1948
|  | 1 | 2.6 | 4 | 0.99 | 10.296 | VS 101 | Ejes 2 - 1
|  | 1 | 18 | 0.9 | 0.222 | 3.5964
| Eje 5 | 1 | 3.11 | 4 | 0.99 | 12.3156 | VS 101 | Ejes A - B | Verticales
|  | 1 | 21 | 0.9 | 0.222 | 4.1958
|  | 1 | 1.53 | 4 | 0.99 | 6.0588 | VS 101 | Ejes B - C
|  | 1 | 13 | 0.9 | 0.222 | 2.5974
| Eje 4 | 1 | 3.11 | 4 | 0.99 | 12.3156 | VS 101 | Ejes A - B
|  | 1 | 21 | 0.9 | 0.222 | 4.1958
1
|  | 1 | 1.53 | 4 | 0.99 | 6.0588 | VS 101 | Ejes B - C
|  | 1 | 13 | 0.9 | 0.222 | 2.5974
| Eje 3 | 1 | 3.11 | 4 | 0.99 | 12.3156 | VS 101 | Ejes A - B
|  | 1 | 21 | 0.9 | 0.222 | 4.1958
|  | 1 | 2.81 | 4 | 0.99 | 11.1276 | VS 102 | Ejes D - E
|  | 1 | 19 | 0.9 | 0.222 | 3.7962
|  | 1 | 4.83 | 4 | 0.99 | 19.1268 | VS 102 | Ejes E - F
|  | 1 | 29 | 0.9 | 0.222 | 5.7942
| Eje 2´ | 1 | 2.81 | 4 | 0.99 | 11.1276 | VS 102 | Ejes D - E
|  | 1 | 19 | 0.9 | 0.222 | 3.7962
|  | 1 | 4.83 | 4 | 0.99 | 19.1268 | VS 102 | Ejes E - F
|  | 1 | 29 | 0.9 | 0.222 | 5.7942
| Eje 2 | 1 | 3.11 | 4 | 0.99 | 12.3156 | VS 101 | Ejes A - B
|  | 1 | 21 | 0.9 | 0.222 | 4.1958
| Eje 1 | 1 | 3.11 | 4 | 0.99 | 12.3156 | VS 101 | Ejes A - B
|  | 1 | 21 | 0.9 | 0.222 | 4.1958
|  | 1 | 2.81 | 4 | 0.99 | 11.1276 | VS 102 | Ejes D - E
|  | 1 | 19 | 0.9 | 0.222 | 3.7962
|  | 1 | 4.83 | 4 | 0.99 | 19.1268 | VS 102 | Ejes E - F
|  | 1 | 29 | 0.9 | 0.222 | 5.7942
| Viguetas para ductos de ventilacion | 1 | 1.2 | 4 | 0.99 | 4.752 | VS 103
|  | 1 | 11 | 0.7 | 0.222 | 1.7094
|  | 1 | 1.2 | 4 | 0.99 | 4.752 | VS 103
|  | 1 | 11 | 0.7 | 0.222 | 1.7094
|  | 2 | 1.2 | 4 | 0.99 | 9.504 | VS 103
|  | 2 | 11 | 0.7 | 0.222 | 3.4188
|  | 2 | 1.2 | 4 | 0.99 | 9.504 | VS 103
|  | 2 | 11 | 0.7 | 0.222 | 3.4188
Vigueta de amarre de Muro
| Eje F | 1 | 4.45 | 4 | 0.99 | 17.622 | VA | Ejes 5´- 4´ | Horiz
|  | 1 | 27 | 0.7 | 0.222 | 4.1958
|  | 1 | 4.353 | 4 | 0.99 | 17.2379 | VA | Ejes 4´- 3
|  | 1 | 27 | 0.7 | 0.222 | 4.1958
|  | 1 | 3.65 | 4 | 0.99 | 14.454 | VA | Ejes 3 - 2´
|  | 1 | 23 | 0.7 | 0.222 | 3.5742
|  | 1 | 3.2 | 4 | 0.99 | 12.672 | VA | Ejes 2´ - 1
|  | 1 | 21 | 0.7 | 0.222 | 3.2634
| Eje D | 1 | 4.45 | 4 | 0.99 | 17.622 | VA | Ejes 5´- 4´
|  | 1 | 27 | 0.7 | 0.222 | 4.1958
|  | 1 | 2.3 | 4 | 0.99 | 9.108 | VA | Ejes 4´- 3
|  | 1 | 17 | 0.7 | 0.222 | 2.6418
|  | 1 | 3.65 | 4 | 0.99 | 14.454 | VA | Ejes 3 - 2´
|  | 1 | 23 | 0.7 | 0.222 | 3.5742
| Eje C | 1 | 3.2 | 4 | 0.99 | 12.672 | VA | Ejes 5 - 4
|  | 1 | 21 | 0.7 | 0.222 | 3.2634
| Eje A | 1 | 3.2 | 4 | 0.99 | 12.672 | VA | Ejes 5 - 4
|  | 1 | 21 | 0.7 | 0.222 | 3.2634
|  | 1 | 2.2 | 4 | 0.99 | 8.712 | VA | Ejes 4 - 3
|  | 1 | 16 | 0.7 | 0.222 | 2.4864
|  | 1 | 4.25 | 4 | 0.99 | 16.83 | VA | Ejes 3 - 2
|  | 1 | 26 | 0.7 | 0.222 | 4.0404
|  | 1 | 2.6 | 4 | 0.99 | 10.296 | VA | Ejes 2 - 1
|  | 1 | 18 | 0.7 | 0.222 | 2.7972
| Eje 5´ | 1 | 2.81 | 4 | 0.99 | 11.1276 | VA | Ejes D - E | Vert
|  | 1 | 19 | 0.7 | 0.222 | 2.9526
|  | 1 | 4.76 | 4 | 0.99 | 18.8496 | VA | Ejes E - F
|  | 1 | 29 | 0.7 | 0.222 | 4.5066
| Eje 4 | 1 | 3.11 | 4 | 0.99 | 12.3156 | VA | Ejes A - B
|  | 1 | 21 | 0.7 | 0.222 | 3.2634
| Eje 3 | 1 | 3.11 | 4 | 0.99 | 12.3156 | VA | Ejes A - B
|  | 1 | 21 | 0.7 | 0.222 | 3.2634
|  | 1 | 2.81 | 4 | 0.99 | 11.1276 | VA | Ejes D - E
|  | 1 | 19 | 0.7 | 0.222 | 2.9526
|  | 1 | 4.83 | 4 | 0.99 | 19.1268 | VA | Ejes E - F
|  | 1 | 29 | 0.7 | 0.222 | 4.5066
| Eje 2´ | 1 | 2.81 | 4 | 0.99 | 11.1276 | VA | Ejes D - E
|  | 1 | 19 | 0.7 | 0.222 | 2.9526
|  | 1 | 4.83 | 4 | 0.99 | 19.1268 | VA | Ejes E - F
|  | 1 | 29 | 0.7 | 0.222 | 4.5066
| Eje 2 | 1 | 3.11 | 4 | 0.99 | 12.3156 | VA | Ejes A - B
|  | 1 | 21 | 0.7 | 0.222 | 3.2634
| Eje 1 | 1 | 3.11 | 4 | 0.99 | 12.3156 | VA | Ejes A - B
|  | 1 | 21 | 0.7 | 0.222 | 3.2634
|  | 1 | 4.83 | 4 | 0.99 | 19.1268 | VA | Ejes E - F
|  | 1 | 29 | 0.7 | 0.222 | 4.5066
Dinteles
| P2 | 2 | 1.2 | 4 | 0.994 | 9.5424
|  | 2 | 8 | 0.8 | 0.222 | 2.8416
| P3 | 1 | 0.9 | 4 | 0.994 | 3.5784
|  | 1 | 6 | 0.8 | 0.222 | 1.0656
| P4 | 1 | 1.2 | 4 | 0.994 | 4.7712
|  | 1 | 8 | 0.8 | 0.222 | 1.4208
| P6 | 1 | 0.8 | 4 | 0.994 | 3.1808
|  | 1 | 5 | 0.8 | 0.222 | 0.888
| P7 | 1 | 1.5 | 4 | 0.994 | 5.964
|  | 1 | 10 | 0.8 | 0.222 | 1.776
| ENCOFRADO Y DESENCOFRADO | [5 empty] | 153.8765 | m2
HR
| Eje F | 1 | 4.15 | 0.25 | 0.2 | 2.6975 | VS 102 | Ejes 5´- 4´ | nivel mas alto horiz
|  | 1 | 4.05 | 0.25 | 0.2 | 2.6325 | VS 102 | Ejes 4´- 3
| Eje E | 1 | 4.1 | 0.25 | 0.4 | 4.305 | VP 103 | Ejes 5´- 4´
|  | 1 | 4.05 | 0.25 | 0.4 | 4.2525 | VP 103 | Ejes 4´- 3
| Eje D | 1 | 4.15 | 0.25 | 0.2 | 2.6975 | VS 102 | Ejes 5´- 4´
|  | 1 | 4.05 | 0.25 | 0.2 | 2.6325 | VS 102 | Ejes 4´- 3
| Eje 5´ | 1 | 2.51 | 0.25 | 0.2 | 1.6315 | VS 102 | Ejes D - E | Verticales
|  | 1 | 4.46 | 0.25 | 0.2 | 2.899 | VS 102 | Ejes E - F
| Eje 4´ | 1 | 7.21 | 0.25 | 0.7 | 11.8965 | VP 104 | Ejes D - F
| Eje 3 | 1 | 2.51 | 0.25 | 0.2 | 1.6315 | VS 102 | Ejes D - E
|  | 1 | 4.46 | 0.25 | 0.2 | 2.899 | VS 102 | Ejes E - F
| Ejes F | 1 | 3.35 | 0.25 | 0.2 | 2.1775 | VS 102 | Ejes 3 - 2´ | Niveles mas bajos horiz
|  | 1 | 2.9 | 0.25 | 0.2 | 1.885 | VS 102 | Ejes 2´ - 1
| Entre F - E (tragaluz) | 1 | 2.9 | 0.25 | 0.2 | 1.885 | VS 102 | Ejes 2´ - 1
|  | 1 | 2.9 | 0.25 | 0.2 | 1.885 | VS 102 | Ejes 2´ - 1
| Eje E | 1 | 3.25 | 0.25 | 0.4 | 3.4125 | VP 103 | Ejes 3 - 2´
|  | 1 | 2.85 | 0.25 | 0.4 | 2.9925 | VP 103 | Ejes 2´ - 1
|  | 1 | 2.52 | 0.15 | 0.2 | 1.386 | VS 103 | Ingreso
| Eje D | 1 | 3.35 | 0.25 | 0.2 | 2.1775 | VS 102 | Ejes 3 - 2´
|  | 1 | 2.9 | 0.25 | 0.4 | 3.045 | VP 102 | Ejes 2´ - 1
|  | 1 | 2.52 | 0.15 | 0.2 | 1.386 | VS 103 | Ingreso
| Eje C | 1 | 2.9 | 0.25 | 0.2 | 1.885 | VS 101 | Ejes 5 - 4
| Eje B | 1 | 5.05 | 0.25 | 0.4 | 5.3025 | VP 101 | Ejes 5 - 3
|  | 1 | 3.95 | 0.25 | 0.4 | 4.1475 | VP 101 | Ejes 3 - 2
|  | 1 | 2.3 | 0.25 | 0.4 | 2.415 | VP 101 | Ejes 2 - 1
| Eje A | 1 | 2.9 | 0.25 | 0.2 | 1.885 | VS 101 | Ejes 5 - 4
|  | 1 | 1.9 | 0.25 | 0.2 | 1.235 | VS 101 | Ejes 4 - 3
|  | 1 | 3.95 | 0.25 | 0.2 | 2.5675 | VS 101 | Ejes 3 - 2
| Para ducto de ventilación | 1 | 3.95 | 0.25 | 0.2 | 2.5675 | VS 101 | Ejes 3 - 2
|  | 1 | 2.3 | 0.25 | 0.2 | 1.495 | VS 101 | Ejes 2 - 1
| Eje 5 | 1 | 2.81 | 0.25 | 0.2 | 1.8265 | VS 101 | Ejes A - B | Verticales
|  | 1 | 1.23 | 0.25 | 0.2 | 0.7995 | VS 101 | Ejes B - C
| Eje 4 | 1 | 2.81 | 0.25 | 0.2 | 1.8265 | VS 101 | Ejes A - B
|  | 1 | 1.23 | 0.25 | 0.2 | 0.7995 | VS 101 | Ejes B - C
| Eje 3 | 1 | 2.81 | 0.25 | 0.2 | 1.8265 | VS 101 | Ejes A - B
|  | 1 | 2.51 | 0.25 | 0.2 | 1.6315 | VS 102 | Ejes D - E
|  | 1 | 4.53 | 0.25 | 0.2 | 2.9445 | VS 102 | Ejes E - F
| Eje 2´ | 1 | 2.51 | 0.25 | 0.2 | 1.6315 | VS 102 | Ejes D - E
|  | 1 | 4.53 | 0.25 | 0.2 | 2.9445 | VS 102 | Ejes E - F
| Eje 2 | 1 | 2.81 | 0.25 | 0.2 | 1.8265 | VS 101 | Ejes A - B
| Eje 1 | 1 | 2.81 | 0.25 | 0.2 | 1.8265 | VS 101 | Ejes A - B
|  | 1 | 2.51 | 0.25 | 0.2 | 1.6315 | VS 102 | Ejes D - E
|  | 1 | 4.53 | 0.25 | 0.2 | 2.9445 | VS 102 | Ejes E - F
| Viguetas para ductos de ventilacion | 2 | 1.2 | 0.15 | 0.2 | 0.66 | VS 103
|  | 2 | 1.2 | 0.15 | 0.2 | 0.66 | VS 103
|  | 2 | 1.2 | 0.15 | 0.2 | 0.66 | VS 103
|  | 2 | 1.2 | 0.15 | 0.2 | 0.66 | VS 103
Vigueta de amarre de Muro
| Eje F | 1 | 4.15 | 0.15 | 0.25 | 2.075 | VA | Ejes 5´- 4´ | Horiz | Estos solo se encofran a ambos lados
|  | 1 | 4.05 | 0.15 | 0.25 | 2.025 | VA | Ejes 4´- 3
|  | 1 | 3.35 | 0.15 | 0.25 | 1.675 | VA | Ejes 3 - 2´
|  | 1 | 2.9 | 0.15 | 0.25 | 1.45 | VA | Ejes 2´ - 1
| Eje D | 1 | 4.15 | 0.15 | 0.25 | 2.075 | VA | Ejes 5´- 4´
|  | 1 | 2 | 0.15 | 0.25 | 1 | VA | Ejes 4´- 3
|  | 1 | 3.35 | 0.15 | 0.25 | 1.675 | VA | Ejes 3 - 2´
| Eje C | 1 | 2.9 | 0.15 | 0.25 | 1.45 | VA | Ejes 5 - 4
| Eje A | 1 | 2.9 | 0.15 | 0.25 | 1.45 | VA | Ejes 5 - 4
|  | 1 | 1.9 | 0.15 | 0.25 | 0.95 | VA | Ejes 4 - 3
|  | 1 | 3.95 | 0.15 | 0.25 | 1.975 | VA | Ejes 3 - 2
|  | 1 | 2.3 | 0.15 | 0.25 | 1.15 | VA | Ejes 2 - 1
| Eje 5´ | 1 | 2.51 | 0.15 | 0.25 | 1.255 | VA | Ejes D - E | Vert
|  | 1 | 4.46 | 0.15 | 0.25 | 2.23 | VA | Ejes E - F
| Eje 4 | 1 | 2.81 | 0.15 | 0.25 | 1.405 | VA | Ejes A - B
| Eje 3 | 1 | 2.81 | 0.15 | 0.25 | 1.405 | VA | Ejes A - B
|  | 1 | 2.51 | 0.15 | 0.25 | 1.255 | VA | Ejes D - E
|  | 1 | 4.53 | 0.15 | 0.25 | 2.265 | VA | Ejes E - F
| Eje 2´ | 1 | 2.51 | 0.15 | 0.25 | 1.255 | VA | Ejes D - E
|  | 1 | 4.53 | 0.15 | 0.25 | 2.265 | VA | Ejes E - F
| Eje 2 | 1 | 2.81 | 0.15 | 0.25 | 1.405 | VA | Ejes A - B
| Eje 1 | 1 | 2.81 | 0.15 | 0.25 | 1.405 | VA | Ejes A - B
|  | 1 | 4.53 | 0.15 | 0.25 | 2.265 | VA | Ejes E - F
Dinteles
| P2 | 2 | 1 | 0.15 | 0.25 | 0.65
| P3 | 1 | 0.9 | 0.15 | 0.25 | 0.585
| P4 | 1 | 1.2 | 0.15 | 0.25 | 0.78
| P6 | 1 | 0.8 | 0.15 | 0.25 | 0.52
| P7 | 1 | 1.5 | 0.15 | 0.25 | 0.975
15 | LOSA ALIGERADA Techo
| CONCRETO 210 Kg/cm2 | [5 empty] | 11.0837 | m3
| Area de operaciones | 1 | 4.15 | 4.4 | 0.05 | 0.913
|  | 11 | 4.15 | 0.1 | 0.15 | 0.68475
|  | 1 | 4.05 | 4.47 | 0.05 | 0.90517
|  | 11 | 4.05 | 0.1 | 0.15 | 0.66825
|  | 1 | 4.15 | 2.5 | 0.05 | 0.51875
|  | 10 | 2.5 | 0.1 | 0.15 | 0.375
|  | 1 | 4.05 | 2.5 | 0.05 | 0.50625
|  | 10 | 2.5 | 0.1 | 0.15 | 0.375
| Data Center | 1 | 3.35 | 4.51 | 0.05 | 0.75543
|  | 11 | 3.35 | 0.1 | 0.15 | 0.55275
|  | 1 | 3.35 | 2.5 | 0.05 | 0.41875
|  | 8 | 2.5 | 0.1 | 0.15 | 0.3
| Sala de Reuniones | 1 | 1.23 | 2.9 | 0.05 | 0.17835
|  | 7 | 1.23 | 0.1 | 0.15 | 0.12915
|  | 1 | 2.9 | 2.8 | 0.05 | 0.406
|  | 7 | 2.8 | 0.1 | 0.15 | 0.294
| Almacen | 1 | 1.9 | 2.8 | 0.05 | 0.266
|  | 4 | 2.8 | 0.1 | 0.15 | 0.168
| SSHH | 1 | 3.95 | 1.95 | 0.05 | 0.38513
|  | 10 | 1.95 | 0.1 | 0.15 | 0.2925
|  | 1 | 1.25 | 0.6 | 0.05 | 0.0375
|  | 4 | 0.6 | 0.1 | 0.15 | 0.036
|  | 1 | 0.6 | 1.25 | 0.05 | 0.0375
|  | 3 | 0.6 | 0.1 | 0.15 | 0.027
| Oficina de supervisor | 1 | 2.8 | 2.3 | 0.05 | 0.322
|  | 6 | 2.8 | 0.1 | 0.15 | 0.252
| GE | 1 | 1.61 | 2.9 | 0.05 | 0.23345
|  | 7 | 1.61 | 0.1 | 0.15 | 0.16905
| HALL | 1 | 2.9 | 2.5 | 0.05 | 0.3625
|  | 7 | 2.5 | 0.1 | 0.15 | 0.2625
| Teatina | 1 | 1.2 | 1.2 | 0.05 | 0.072
|  | 3 | 1.2 | 0.1 | 0.15 | 0.054
|  | 1 | 1.2 | 1.2 | 0.05 | 0.072
|  | 3 | 1.2 | 0.1 | 0.15 | 0.054
| ACERO 4200 kg/cm2 | [5 empty] | 528.7953 | kg
| Area de operaciones 1 | 11 | 12.17 | 0.994 |  | 133.0668 |  | 1/2"
|  | 11 | 7.05 | 0.56 |  | 43.428 |  | 3/8"
|  | 10 | 3.07 | 0.56 |  | 17.192 |  | 3/8"
|  | 10 | 2.76 | 0.56 |  | 15.456 |  | 3/8"
|  | 10 | 3.06 | 0.56 |  | 17.136 |  | 3/8"
|  | 10 | 2.76 | 0.56 |  | 15.456 |  | 3/8"
| Temperatura | 16.6 | 4.4 | 0.222 |  | 16.2149 |  | 1/4"
|  | 16.212 | 4.47 | 0.222 |  | 16.0878 |  | 1/4"
|  | 10 | 4.15 | 0.222 |  | 9.213 |  | 1/4"
|  | 10 | 4.05 | 0.222 |  | 8.991 |  | 1/4"
| Data Center | 8 | 2.87 | 0.56 |  | 12.8576 |  | 3/8"
|  | 8 | 3.18 | 0.56 |  | 14.2464 |  | 3/8"
| Temperatura | 13.4 | 4.52 | 0.222 |  | 13.4461 |  | 1/4"
|  | 14 | 3.35 | 0.222 |  | 10.4118 |  | 1/4"
| Sala de Reuniones | 7 | 4.86 | 0.56 |  | 19.0512 |  | 3/8"
|  | 7 | 4.55 | 0.56 |  | 17.836 |  | 3/8"
| Temperatura | 11.2 | 2.9 | 0.222 |  | 7.2106 |  | 1/4"
|  | 4.92 | 2.9 | 0.222 |  | 3.1675 |  | 1/4"
| Almacen | 4 | 3.45 | 0.56 |  | 7.728 |  | 3/8"
|  | 4 | 3.14 | 0.56 |  | 7.0336 |  | 3/8"
| Temperatura | 11.2 | 1.9 | 0.222 |  | 4.7242 |  | 1/4"
| SSHH | 10 | 3.45 | 0.56 |  | 19.32 |  | 3/8"
|  | 10 | 3.15 | 0.56 |  | 17.64 |  | 3/8"
| Temperatura | 7.8 | 1.25 | 0.222 |  | 2.1645 |  | 1/4"
|  | 2.4 | 1.25 | 0.222 |  | 0.666 |  | 1/4"
|  | 2.4 | 1.25 | 0.222 |  | 0.666 |  | 1/4"
| GE | 7 | 2.22 | 0.56 |  | 8.7024 |  | 1/2"
|  | 7 | 1.91 | 0.56 |  | 7.4872 |  | 3/8"
| Temperatura | 6.44 | 2.9 | 0.222 |  | 4.1461 |  | 1/4"
| HALL | 7 | 3.18 | 0.56 |  | 12.4656 |  | 1/2"
|  | 7 | 2.87 | 0.56 |  | 11.2504 |  | 3/8"
| Temperatura | 10 | 2.9 | 0.222 |  | 6.438 |  | 1/4"
| Oficina Supervisor | 6 | 3.45 | 0.56 |  | 11.592 |  | 3/8"
|  | 6 | 3.15 | 0.56 |  | 10.584 |  | 3/8"
| Temperatura | 11.2 | 2.3 | 0.222 |  | 5.7187 |  | 1/4"
| ENCOFRADO Y DESENCOFRADO | [5 empty] | 127.7955 | m2
| Area de operaciones | 1 | 4.15 | 4.4 |  | 18.26
|  | 1 | 4.05 | 4.47 |  | 18.1035
|  | 1 | 4.15 | 2.5 |  | 10.375
|  | 1 | 4.05 | 2.5 |  | 10.125
| Data Center | 1 | 3.35 | 4.51 |  | 15.1085
|  | 1 | 3.35 | 2.5 |  | 8.375
| Sala de Reuniones | 1 | 1.23 | 2.9 |  | 3.567
|  | 1 | 2.9 | 2.8 |  | 8.12
| Almacen | 1 | 1.9 | 2.8 |  | 5.32
| SSHH | 1 | 3.95 | 1.95 |  | 7.7025
|  | 1 | 1.25 | 0.6 |  | 0.75
|  | 1 | 0.6 | 1.25 |  | 0.75
| Oficina de supervisor | 1 | 2.8 | 2.3 |  | 6.44
| GE | 1 | 1.61 | 2.9 |  | 4.669
| HALL | 1 | 2.9 | 2.5 |  | 7.25
| Teatina | 2 | 1.2 | 1.2 |  | 2.88
| LADRILLO DE TECHO | [5 empty] | 1060.7026 | und
| Area de operaciones | 1 | 4.15 | 4.4 | 8.3 | 151.558
|  | 1 | 4.05 | 4.47 | 8.3 | 150.259
|  | 1 | 4.15 | 2.5 | 8.3 | 86.1125
|  | 1 | 4.05 | 2.5 | 8.3 | 84.0375
| Data Center | 1 | 3.35 | 4.51 | 8.3 | 125.4006
|  | 1 | 3.35 | 2.5 | 8.3 | 69.5125
| Sala de Reuniones | 1 | 1.23 | 2.9 | 8.3 | 29.6061
|  | 1 | 2.9 | 2.8 | 8.3 | 67.396
| Almacen | 1 | 1.9 | 2.8 | 8.3 | 44.156
| SSHH | 1 | 3.95 | 1.95 | 8.3 | 63.9308
|  | 1 | 1.25 | 0.6 | 8.3 | 6.225
|  | 1 | 0.6 | 1.25 | 8.3 | 6.225
| Oficina de supervisor | 1 | 2.8 | 2.3 | 8.3 | 53.452
| GE | 1 | 1.61 | 2.9 | 8.3 | 38.7527
| HALL | 1 | 2.9 | 2.5 | 8.3 | 60.175
| Teatina | 2 | 1.2 | 1.2 | 8.3 | 23.904
17 | LOSA MACIZA
| CONCRETO 210 Kg/cm2 | [5 empty] | 0.70455 | m3
| Losa para teatina | 2 | 1.2 | 0.79 | 0.15 | 0.2844
|  | 2 | 1.2 | 0.89 | 0.15 | 0.3204
| Ventilacion de Baños | 1 | 0.95 | 0.7 | 0.15 | 0.09975
| ACERO 4200 kg/cm2 | [5 empty] | 31.584 | kg
| Losa para teatina | 2 | 4 | 3.42 | 0.56 | 7.6608 | 3/8"
|  | 2 | 5 | 3.5 | 0.56 | 9.8 | 3/8"
|  | 2 | 6 | 2.68 | 0.56 | 9.0048 | 3/8"
| Ventilacion de Baños | 2 | 5 | 0.9 | 0.56 | 2.52 | 3/8"
|  | 2 | 4 | 1.16 | 0.56 | 2.5984 | 3/8"
| ENCOFRADO Y DESENCOFRADO | [5 empty] | 4.697 | m2
| Losa para teatina | 2 | 1.2 | 0.79 |  | 1.896
|  | 2 | 1.2 | 0.89 |  | 2.136
| Ventilacion de Baños | 1 | 0.95 | 0.7 |  | 0.665
18 | LOSAS VARIAS
| CONCRETO 210 Kg/cm2 | [5 empty] | 4.2371 | m3
| Losa de Grupo Electrógeno | 1 | 2.95 | 1.4 | 0.3 | 1.239
|  | 2 | 0.25 | 1.4 | 0.15 | 0.105
|  | 2 | 0.25 | 2.45 | 0.15 | 0.18375
| Canaleta GE | 1 | 13.34 | 0.96 | 0.05 | 0.64032
| Losa de Escalera de gato | 1 | 0.9 | 0.6 | 0.1 | 0.054
| Rampa | 1 | Area | 0.541 | 1.5 | 0.8115
| Sardinel techo | 1 | 53.49 | 0.15 | 0.15 | 1.2035
| ACERO 4200 kg/cm2 | [5 empty] | 272.151 | kg
| Losa de Grupo Electrógeno | 3/8" | 6.078 | 12 | 0.56 | 40.8442
|  | 3/8" | 6.078 | 6 | 0.56 | 20.4221
| Cuneta | 3/8" | 0.75 | 66.7 | 0.56 | 28.014
|  | 3/8" | 7 | 13.34 | 0.56 | 52.2928
| Rampa | 3/8" | 14 | 1.8 | 0.56 | 14.112
|  | 3/8" | 6 | 3.46 | 0.56 | 11.6256
| Sardinel techo | 3/8" | 53.49 | 2 | 0.56 | 59.9088
|  | 3/8" | 0.3 | 267.45 | 0.56 | 44.9316
| ENCOFRADO Y DESENCOFRADO | [5 empty] | 20.043 | m2
| Losa de Grupo Electrógeno | 2 | 2.95 |  | 0.3 | 1.77
|  | 2 | 1.4 |  | 0.3 | 0.84
| Cuneta | 1 | 13.34 |  | 0.75 | 10.005
| Rampa | 1 |  | 1.5 | 0.35 | 0.525
|  | 1 |  | 1.5 | 0.2 | 0.3
|  | 2 | 3.12 |  | 0.15 | 0.468
|  | 2 | 1.5 |  | 0.15 | 0.225
| Sardinel techo | 2 | 19.7 |  | 0.15 | 5.91
19 | Buzones | [6 empty] | combustible y fibra
| CONCRETO 175 Kg/cm2 | [5 empty] | 0.322 | m3
| Caja de Buzon de Fibra Optica | 1 | 0.6 | 0.6 | 0.8 | 0.288
|  | -1 | 0.4 | 0.4 | 0.6 | -0.096
| Caja de Buzon de Agua | 1 | 0.3 | 0.3 | 0.6 | 0.054
|  | -1 | 0.2 | 0.2 | 0.5 | -0.02
| Caja de Buzon de Desague | 1 | 0.6 | 0.4 | 0.8 | 0.192
|  | -1 | 0.4 | 0.4 | 0.6 | -0.096 |  |  |  | 30.48
| ACERO 4200 kg/cm2 | [5 empty] | 40.992 | kg
| Caja de Buzon de Fibra Optica | 3/8" | 6 | 2.2 | 0.56 | 7.392
|  | 3/8" | 8 | 1.4 | 0.56 | 6.272
| Caja de Buzon de Agua | 3/8" | 6 | 2.2 | 0.56 | 7.392
|  | 3/8" | 8 | 1.4 | 0.56 | 6.272
| Caja de Buzon de Desague | 3/8" | 6 | 2.2 | 0.56 | 7.392
|  | 3/8" | 8 | 1.4 | 0.56 | 6.272
| ENCOFRADO Y DESENCOFRADO | [5 empty] | 5.85 | m2
|  | 1 | 1.95 |  | 3 | 5.85
20 | MUROS DE LADRILLO | [5 empty] | 380.8687 | m2
Muro de Soga
HR
| Eje F | 1 | 4.15 |  | 3.4 | 14.11 |  |  |  | quitarle la viga intermedia
|  | 1 | 4.05 |  | 3.4 | 13.77
|  | 1 | 3.35 |  | 3.4 | 11.39
|  | 1 | 2.9 |  | 2.8 | 8.12
| Eje E | 1 | 1.35 |  | 3.35 | 4.5225
|  | 1 | 2.52 |  | 1.9 | 4.788 |  | ingreso
| Eje D | 1 | 4.15 |  | 4.15 | 17.2225
|  | 1 | 2 |  | 4.15 | 8.3
|  | 1 | 1.3 |  | 4.15 | 5.395
|  | 1 | 1.5 |  | 2.05 | 3.075 |  | P5
|  | 1 | 3.35 |  | 4.15 | 13.9025
|  | 1 | 1.95 |  | 3.34 | 6.513
|  | 1 | 2.52 |  | 1.9 | 4.788
| Eje C | 1 | 2.9 |  | 3.56 | 10.324
| Eje B | 1 | 1.1 |  | 3.51 | 3.861
|  | 1 | 0.9 |  | 1.41 | 1.269 |  | P3
|  | 1 | 0.9 |  | 3.51 | 3.159
|  | 1 | 1 |  | 1.41 | 1.41 |  | P2
|  | 1 | 0.9 |  | 3.51 | 3.159
|  | 1 | 1 |  | 1.41 | 1.41 |  | P2
| Eje A | 1 | 2.9 |  | 3.25 | 9.425
|  | 1 | 1.9 |  | 3.25 | 6.175
|  | 1 | 1.9 |  | 3.25 | 6.175
|  | 1 | 1.9 |  | 3.25 | 6.175
|  | 1 | 2.3 |  | 3.25 | 7.475
| Eje 5´ | 1 | 4.4 |  | 3.635 | 15.994
|  | 1 | 2.5 |  | 4.025 | 10.0625
| Eje 5 | 1 | 2.8 |  | 3.405 | 9.534
|  | 1 | 1.225 |  | 3.96 | 4.851
| Eje 4 | 1 | 2.9 |  | 3.405 | 9.8745
|  | 1 | 1.23 |  | 1.86 | 2.2878 |  | P1
| Eje 3 | 1 | 2.8 |  | 3.305 | 9.254
|  | 1 | 2.5 |  | 4.015 | 10.0375
|  | 1 | 4.47 |  | 3.405 | 15.2203
| Eje 2´ | 1 | 3 |  | 3.305 | 9.915
|  | 1 | 1.3 |  | 4.425 | 5.7525
|  | 1 | 1.2 |  | 2.325 | 2.79 |  | P4
|  | 1 | 4.49 |  | 3.405 | 15.2885
| Eje 2 | 1 | 2.8 |  | 3.305 | 9.254
| Eje 1 | 1 | 2.8 |  | 3.305 | 9.254
|  | 1 | 0.7 |  | 3.35 | 2.345
|  | 1 | 1 |  | 3.35 | 3.35
|  | 1 | 4.52 |  | 3.405 | 15.3906
|  | 1 | 0.8 |  | 3.35 | 2.68 |  | P6
|  | 1 | 1.5 |  | 3.35 | 5.025 |  | P7
|  | 1 | 1.8 |  | 1.305 | 2.349 |  | Ingreso
|  | 1 | 1.5 |  | 3.96 | 5.94 |  | P5
|  | 1 | 2.3 |  | 3.51 | 8.073 |  | P1
| Teatina | 4 | 1.2 |  | 1.45 | 6.96
|  | 4 | 1.2 |  | 1.45 | 6.96
| Muro de cabeza | [5 empty] | 6.513 | m2
|  | 1 | 1.95 |  | 3.34 | 6.513
21 | TARRAJEOS
| Tarrajeo primario | [5 empty] | 22.32 | m2
| SSHH Damas | 1 | 9.3 |  | 1.2 | 11.16
| SSHH Varones | 1 | 9.3 |  | 1.2 | 11.16
Tarrajero Interior muros
[7 empty] | 773.1959 | m2
HR
| Eje F | 1 | 4.15 |  | 3.65 | 15.1475 |  | Muros de ladrillo
|  | 1 | 4.05 |  | 3.65 | 14.7825
|  | 1 | 3.35 |  | 3.65 | 12.2275
|  | 1 | 2.9 |  | 3.05 | 8.845
| Eje E | 2 | 1.35 |  | 3.5 | 9.45
|  | 2 | 2.52 |  | 1.9 | 9.576 |  | ingreso
| Eje D | 2 | 4.15 |  | 4.15 | 34.445
|  | 2 | 2 |  | 4.15 | 16.6
|  | 2 | 1.3 |  | 4.15 | 10.79
|  | 2 | 1.5 |  | 2.05 | 6.15 |  | P5
|  | 2 | 3.35 |  | 4.15 | 27.805
|  | 2 | 1.95 |  | 3.34 | 13.026
|  | 2 | 2.52 |  | 1.9 | 9.576
| Eje C | 2 | 2.9 |  | 3.56 | 20.648
| Eje B | 2 | 1.1 |  | 3.51 | 7.722
|  | 2 | 0.9 |  | 1.41 | 2.538 |  | P3
|  | 2 | 0.9 |  | 3.51 | 6.318
|  | 2 | 1 |  | 1.41 | 2.82 |  | P2
|  | 2 | 0.9 |  | 3.51 | 6.318
|  | 2 | 1 |  | 1.41 | 2.82 |  | P2
| Eje A | 1 | 2.9 |  | 3.25 | 9.425
|  | 1 | 1.9 |  | 3.25 | 6.175
|  | 1 | 1.9 |  | 3.25 | 6.175
|  | 1 | 1.9 |  | 3.25 | 6.175
|  | 1 | 2.3 |  | 3.25 | 7.475
| Eje 5´ | 1 | 4.4 |  | 3.635 | 15.994
|  | 1 | 2.5 |  | 4.025 | 10.0625
| Eje 5 | 1 | 2.8 |  | 3.405 | 9.534
|  | 1 | 1.225 |  | 3.96 | 4.851
| Eje 4 | 2 | 2.9 |  | 3.405 | 19.749
|  | 2 | 1.23 |  | 1.86 | 4.5756 |  | P1
| Eje 3 | 2 | 2.8 |  | 3.305 | 18.508
|  | 2 | 2.5 |  | 4.015 | 20.075
|  | 2 | 4.47 |  | 3.405 | 30.4407
| Eje 2´ | 2 | 3 |  | 3.305 | 19.83
|  | 2 | 1.3 |  | 4.425 | 11.505
|  | 2 | 1.2 |  | 2.325 | 5.58 |  | P4
|  | 2 | 4.49 |  | 3.405 | 30.5769
| Eje 2 | 2 | 2.8 |  | 3.305 | 18.508
| Eje 1 | 2 | 2.8 |  | 3.305 | 18.508
|  | 2 | 0.7 |  | 3.35 | 4.69
|  | 2 | 1 |  | 3.35 | 6.7
|  | 2 | 4.52 |  | 3.405 | 30.7812
|  | 2 | 0.8 |  | 3.35 | 5.36 |  | P6
|  | 2 | 1.5 |  | 3.35 | 10.05 |  | P7
|  | 2 | 1.8 |  | 1.305 | 4.698 |  | Ingreso
|  | 2 | 1.5 |  | 3.96 | 11.88 |  | P5
|  | 2 | 2.3 |  | 3.51 | 16.146 |  | P1
| Teatina | 4 | 1.2 |  | 1.45 | 6.96
|  | 4 | 1.2 |  | 1.45 | 6.96
columnas
| Columna C-1 | 1 | 0.2 |  | 4.15 | 0.83 |  | Ejes 5´- F
| Columna C-1 | 1 | 0.3 |  | 4.15 | 1.245 |  | Ejes 3 - F
| Columna C-1 | 1 | 0.3 |  | 4.15 | 1.245 |  | Ejes 2´ - F
| Columna C-1 | 1 | 0.2 |  | 3.55 | 0.71 |  | Ejes 1 - F
| Columna C-1 | 1 | 0.2 |  | 4.75 | 0.95 |  | Ejes 5´ - D
| Columna C-1 | 1 | 0.7 |  | 4.75 | 3.325 |  | Ejes 3 - D
| Columna C-1 | 1 | 0.7 |  | 4.75 | 3.325 |  | Ejes 2´ - D
| Columna C-1 | 1 | 0.85 |  | 4.15 | 3.5275 |  | Ejes 1 - D
| Columna C-1 | 1 | 0.45 |  | 4.16 | 1.872 |  | Ejes 5 - C
| Columna C-1 | 1 | 0.85 |  | 4.16 | 3.536 |  | Ejes 4 - C
| Columna C-1 | 1 | 0.45 |  | 4.16 | 1.872 |  | Ejes 5 - B
| Columna C-1 | 1 | 0.7 |  | 4.16 | 2.912 |  | Ejes 3 - B
| Columna C-1 | 1 | 0.7 |  | 4.16 | 2.912 |  | Ejes 2 - B
| Columna C-1 | 1 | 0.85 |  | 4.16 | 3.536 |  | Ejes 1 - B
| Columna C-1 | 1 | 0.2 |  | 4 | 0.8 |  | Ejes 5 - A
| Columna C-1 | 1 | 0.3 |  | 4 | 1.2 |  | Ejes 4 - A
| Columna C-1 | 1 | 0.3 |  | 4 | 1.2 |  | Ejes 3 - A
| Columna C-1 | 1 | 0.3 |  | 4 | 1.2 |  | Ejes 2 - A
| Columna C-1 | 1 | 0.2 |  | 4 | 0.8 |  | Ejes 1 - A
| Columna C-2 | 1 | 0.75 |  | 4.15 | 3.1125 |  | Ejes 4´- F
| Columna C-2 | 1 | 0.75 |  | 4.75 | 3.5625 |  | Ejes 4´- D
| Columna C-3 | 1 | 0.55 |  | 4.49 | 2.4695 |  | Ejes 5´- E
| Columna C-3 | 1 | 0.8 |  | 4.49 | 3.592 |  | Ejes 3 - E
| Columna C-3 | 1 | 0.8 |  | 4.49 | 3.592 |  | Ejes 2´- E
| Columna C-3 | 1 | 0.95 |  | 3.9 | 3.705 |  | Ejes 1 - E
| Columna C-4 | 1 | 0.3 |  | 4.75 | 1.425 |  | Ejes 4´/3 - D
| Columna C-4 | 1 | 0.3 |  | 4.15 | 1.245 |  | Ejes 4 - B
| Columna C-4 | 1 | 0.45 |  | 4.15 | 1.8675 |  | Ejes 3/2- B
| Columna C-4 | 1 | 0.15 |  | 4 | 0.6 |  | Ejes 3/2- A
| Columna C-5 | 1 | 0.55 |  | 2.4 | 1.32 |  | Ejes 1- E
| Columna C-5 | 1 | 0.55 |  | 2.4 | 1.32 |  | Ejes 1 - E
| Columna C-5 | 1 | 0.55 |  | 2.4 | 1.32 |  | Ejes 1 - D
| Columna C-5 | 1 | 0.55 |  | 2.4 | 1.32 |  | Ejes 1 - D
Columnas de salida de ducto
| Columna C-4 | 4 | 0.3 |  | 1.7 | 2.04
| Columna C-4 | 4 | 0.3 |  | 1.7 | 2.04
| Eje F | 1 | 4.15 |  | 0.3 | 1.245 |  | Ejes 5´ - 4´ | Tipo 1
|  | 1 | 4.05 |  | 0.3 | 1.215 |  | Ejes 4´ - 3 | Tipo 1
|  | 1 | 3.35 |  | 0.75 | 2.5125 |  | Ejes 3 - 2´ | Tipo 1´
|  | 1 | 2.9 |  | 0.3 | 0.87 |  | Ejes 2´ - 1 | Tipo 1
| Eje E | 2 | 1.2 |  | 0.3 | 0.72 |  | Ejes 2´ - 1 | Tipo 2
|  | 2 | 2.52 |  | 0.3 | 1.512 |  | Ejes 1 - portico | Tipo 6
| Eje D | 2 | 4.15 |  | 0.3 | 2.49 |  | Ejes 5´ - 4´ | Tipo 1
|  | 2 | 2 |  | 0.3 | 1.2 |  | Ejes 4´ - 3 | Tipo 1
|  | 2 | 0.4 |  | 0.3 | 0.24 |  | Ejes 4´ - 3 | Tipo 1
|  | 0 | 1.5 |  | 0.3 | 0 |  | Ejes 4´ - 3 | Tipo 3
|  | 2 | 2.9 |  | 0.3 | 1.74 |  | Ejes 4´ | Tipo 1
|  | 1 | 3.35 |  | 0.9 | 3.015 |  | Ejes 3 - 2´ | Tipo 5
|  | 2 | 1.8 |  | 0.3 | 1.08 |  | Ejes 2´ - 1 | Tipo 2
|  | 2 | 2.47 |  | 0.3 | 1.482 |  | Ejes 1 - portico | Tipo 6
| Eje B | 2 | 1.1 |  | 0.3 | 0.66 |  | Ejes 4 - 3 | Tipo 2
|  | 0 | 0.9 |  | 0.5 | 0 |  | Ejes 4 - 3 | Tipo 3
|  | 2 | 0.9 |  | 0.8 | 0.3 |  | Ejes 3 - 2 | Tipo 2
|  | 0 | 1 |  | 0.5 | 0 |  | Ejes 3 - 2 | Tipo 3
|  | 0 | 1 |  | 0.5 | 0 |  | Ejes 3 - 2 | Tipo 3
|  | 2 | 0.9 |  | 0.3 | 0.54 |  | Ejes 3 - 2 | Tipo 2
|  | 0 | 2.3 |  | 0.5 | 0 |  | Ejes 2 - 1 | Tipo 3
| Eje A | 1 | 2.9 |  | 0.3 | 0.87 |  | Ejes 5 - 4 | Tipo 1
|  | 1 | 1.9 |  | 0.3 | 0.57 |  | Ejes 4 - 3 | Tipo 1
|  | 1 | 1.9 |  | 0.3 | 0.57 |  | Ejes 3 - 2 | Tipo 1
|  | 1 | 1.9 |  | 0.3 | 0.57 |  | Ejes 3 - 2 | Tipo 1
|  | 1 | 2.3 |  | 0.3 | 0.69 |  | Ejes 2 - 1 | Tipo 1
| Eje 5´ | 1 | 2.5 |  | 0.3 | 0.75 |  | Ejes D - E | Tipo 1
|  | 1 | 4.4 |  | 0.3 | 1.32 |  | Ejes E - F | Tipo 1
| Eje 5 | 1 | 2.8 |  | 0.3 | 0.84 |  | Ejes A - B | Tipo 1
|  | 1 | 1.225 |  | 0.3 | 0.3675 |  | Ejes B - D | Tipo 1
| Eje 4 | 2 | 2.9 |  | 0.3 | 1.74 |  | Ejes A - D | Tipo 2
|  | 0 | 1.23 |  | 0.5 | 0 |  | Ejes A - D | Tipo 3
|  | 2 | 0.75 |  | 0.3 | 0.45 |  | Ejes D - E | Tipo 2
| Eje 3 | 2 | 2.8 |  | 0.3 | 1.68 |  | Ejes A - B | Tipo 2
|  | 1 | 2.5 |  | 0.9 | 2.25 |  | Ejes D - E | Tipo 5
|  | 1 | 4.47 |  | 0.9 | 4.023 |  | Ejes E - F | Tipo 5
| Eje 3-2 | 2 | 3 |  | 0.3 | 1.8 |  | Ejes A - B | Tipo 2
| Eje 2 | 2 | 2.8 |  | 0.3 | 1.68 |  | Ejes A - B | Tipo 2
| Eje 2´ | 1 | 1.3 |  | 0.9 | 1.17 |  | Ejes D - E | Tipo 5
|  | 1 | 1.2 |  | 0.6 | 0.72 |  | Ejes D - E | Tipo 7
|  | 1 | 4.49 |  | 0.9 | 4.041 |  | Ejes E - F | Tipo 5
| Eje 2-1 | 2 | 0.5 |  | 0.3 | 0.3 |  | Ejes D - E | Tipo 2
|  | 0 | 0.8 |  | 0.5 | 0 |  | Ejes D - E | Tipo 3
|  | 2 | 1.15 |  | 0.3 | 0.69 |  | Ejes D - E | Tipo 2
| Eje 1 | 2 | 2.8 |  | 0.3 | 1.68 |  | Ejes A - B | Tipo 1
|  | 2 | 0.7 |  | 0.3 | 0.42 |  | Ejes D - E | Tipo 1
|  | 2 | 1.8 |  | 0.15 | 0.54 |  | Ejes D - E | Tipo 4
|  | 2 | 4.52 |  | 0.3 | 2.712 |  | Ejes E - F | Tipo 1
Tarrajeo exterior
|  | 1 | 19.07 | area |  | 19.07 |  |  | Fachada
|  | 1 | 13.78 | area |  | 13.78
| Tarrajeo para cielo raso | [5 empty] | 169.5645 | m2
| Area de operaciones | 1 | 4.15 | 4.4 |  | 18.26
|  | 1 | 4.05 | 4.47 |  | 18.1035
|  | 1 | 4.15 | 2.5 |  | 10.375
|  | 1 | 4.05 | 2.5 |  | 10.125
| Data Center | 1 | 3.35 | 4.51 |  | 15.1085
|  | 1 | 3.35 | 2.5 |  | 8.375
| Sala de Reuniones | 1 | 1.23 | 2.9 |  | 3.567
|  | 1 | 2.9 | 2.8 |  | 8.12
| Almacen | 1 | 1.9 | 2.8 |  | 5.32
| SSHH | 1 | 3.95 | 1.95 |  | 7.7025
|  | 1 | 1.25 | 0.6 |  | 0.75
|  | 1 | 0.6 | 1.25 |  | 0.75
| Oficina de supervisor | 1 | 2.8 | 2.3 |  | 6.44
| GE | 1 | 1.61 | 2.9 |  | 4.669
| HALL | 1 | 2.9 | 2.5 |  | 7.25
| Teatina | 2 | 1.2 | 1.2 |  | 2.88
VIGAS
HR
| Eje F | 0 | 4.15 | 0.25 | 0.2 | 0 | VS 102 | Ejes 5´- 4´ | nivel mas alto horiz
|  | 0 | 4.05 | 0.25 | 0.2 | 0 | VS 102 | Ejes 4´- 3
| Eje E | 1 | 4.1 | 0.25 | 0.4 | 4.305 | VP 103 | Ejes 5´- 4´
|  | 1 | 4.05 | 0.25 | 0.4 | 4.2525 | VP 103 | Ejes 4´- 3
| Eje D | 0 | 4.15 | 0.25 | 0.2 | 0 | VS 102 | Ejes 5´- 4´
|  | 0 | 4.05 | 0.25 | 0.2 | 0 | VS 102 | Ejes 4´- 3
| Eje 5´ | 0 | 2.51 | 0.25 | 0.2 | 0 | VS 102 | Ejes D - E | Verticales
|  | 0 | 4.46 | 0.25 | 0.2 | 0 | VS 102 | Ejes E - F
| Eje 4´ | 1 | 7.21 | 0.25 | 0.7 | 11.8965 | VP 104 | Ejes D - F
| Eje 3 | 0 | 2.51 | 0.25 | 0.2 | 0 | VS 102 | Ejes D - E
|  | 0 | 4.46 | 0.25 | 0.2 | 0 | VS 102 | Ejes E - F
| Ejes F | 0 | 3.35 | 0.25 | 0.2 | 0 | VS 102 | Ejes 3 - 2´ | Niveles mas bajos horiz
|  | 0 | 2.9 | 0.25 | 0.2 | 0 | VS 102 | Ejes 2´ - 1
| Entre F - E (tragaluz) | 0 | 2.9 | 0.25 | 0.2 | 0 | VS 102 | Ejes 2´ - 1
|  | 0 | 2.9 | 0.25 | 0.2 | 0 | VS 102 | Ejes 2´ - 1
| Eje E | 1 | 3.25 | 0.25 | 0.4 | 3.4125 | VP 103 | Ejes 3 - 2´
|  | 1 | 2.85 | 0.25 | 0.4 | 2.9925 | VP 103 | Ejes 2´ - 1
|  | 0 | 2.52 | 0.15 | 0.2 | 0 | VS 103 | Ingreso
| Eje D | 0 | 3.35 | 0.25 | 0.2 | 0 | VS 102 | Ejes 3 - 2´
|  | 1 | 2.9 | 0.25 | 0.4 | 3.045 | VP 102 | Ejes 2´ - 1
|  | 0 | 2.52 | 0.15 | 0.2 | 0 | VS 103 | Ingreso
| Eje C | 0 | 2.9 | 0.25 | 0.2 | 0 | VS 101 | Ejes 5 - 4
| Eje B | 1 | 5.05 | 0.25 | 0.4 | 5.3025 | VP 101 | Ejes 5 - 3
|  | 1 | 3.95 | 0.25 | 0.4 | 4.1475 | VP 101 | Ejes 3 - 2
|  | 1 | 2.3 | 0.25 | 0.4 | 2.415 | VP 101 | Ejes 2 - 1
| Eje A | 0 | 2.9 | 0.25 | 0.2 | 0 | VS 101 | Ejes 5 - 4
|  | 0 | 1.9 | 0.25 | 0.2 | 0 | VS 101 | Ejes 4 - 3
|  | 0 | 3.95 | 0.25 | 0.2 | 0 | VS 101 | Ejes 3 - 2
| Para ducto de ventilación | 0 | 3.95 | 0.25 | 0.2 | 0 | VS 101 | Ejes 3 - 2
|  | 0 | 2.3 | 0.25 | 0.2 | 0 | VS 101 | Ejes 2 - 1
| Eje 5 | 0 | 2.81 | 0.25 | 0.2 | 0 | VS 101 | Ejes A - B | Verticales
|  | 0 | 1.23 | 0.25 | 0.2 | 0 | VS 101 | Ejes B - C
| Eje 4 | 0 | 2.81 | 0.25 | 0.2 | 0 | VS 101 | Ejes A - B
|  | 0 | 1.23 | 0.25 | 0.2 | 0 | VS 101 | Ejes B - C
| Eje 3 | 0 | 2.81 | 0.25 | 0.2 | 0 | VS 101 | Ejes A - B
|  | 0 | 2.51 | 0.25 | 0.2 | 0 | VS 102 | Ejes D - E
|  | 0 | 4.53 | 0.25 | 0.2 | 0 | VS 102 | Ejes E - F
| Eje 2´ | 0 | 2.51 | 0.25 | 0.2 | 0 | VS 102 | Ejes D - E
|  | 0 | 4.53 | 0.25 | 0.2 | 0 | VS 102 | Ejes E - F
| Eje 2 | 0 | 2.81 | 0.25 | 0.2 | 0 | VS 101 | Ejes A - B
| Eje 1 | 0 | 2.81 | 0.25 | 0.2 | 0 | VS 101 | Ejes A - B
|  | 0 | 2.51 | 0.25 | 0.2 | 0 | VS 102 | Ejes D - E
|  | 0 | 4.53 | 0.25 | 0.2 | 0 | VS 102 | Ejes E - F
[7 empty] | 8.38 | m2
| Graniplast | 1 | Area | 3.86 |  | 3.86
|  | 1 | Area | 4.52 |  | 4.52
22 | PISOS Y CONTRAPISOS
| Falso Piso | [5 empty] | 169.768 | m2
| Area de operaciones 1 | 1 | Area | 63.018 |  | 63.018
| Data Center | 1 | Area | 23.37 |  | 23.37
| Sala de Reuniones | 1 | Area | 13.56 |  | 13.56
| Almacen | 1 | Area | 6.13 |  | 6.13
| SSHH | 2 | Area | 6.13 |  | 12.26
| GE 1 | 1 | Area | 14.31 |  | 14.31
|  | -1 | Area | 7.35 |  | -7.35
| Hall | 1 | Area | 17.99 |  | 17.99
| Entrada | 1 | Area | 11.27 |  | 11.27
| Oficina Supervisor | 1 | Area | 7.52 |  | 7.52
| Ingreso de calle | 1 | Area | 7.69 |  | 7.69
| Porcelanato BEIGE | 1 | 120.478 |  |  | 120.478 | 120.478 | m2
| Acabado Pulido | 1 | 49.29 |  |  | 49.29 | 49.29 | m2
| Piso de Bloques y Grass | 1 | 21.12 |  |  | 21.12 | 35.2 | m2 | Estacionamiento
|  | 1 | 14.08 |  |  | 14.08
23 | ZOCALOS Y CONTRAZOCALOS
| Zocalo | 2 | 9.3 |  | 1.2 |  | 22.32 | m2
| Contrazocalo Porcelanato | [5 empty] | 84.27 | ml
| Area de Operaciones | 1 | 33.86 |  |  | 33.86
| Hall | 1 | 14.85 |  |  | 14.85
|  | 1 | 2.95 |  |  | 2.95
| Sala de Reuniones | 1 | 14.41 |  |  | 14.41
| Oficina del supervisor | 1 | 8.8 |  |  | 8.8
| Almacen | 1 | 9.4 |  |  | 9.4
| Contrazocalo cemento pulido | [5 empty] | 27.28 | ml
| Caseta de generador | 1 | 14.2 |  |  | 14.2
Patio
|  | 4 | 3.27 |  |  | 13.08
24 | PINTURA | [6 empty] | m2
| LATEX DOS MANOS PARED | 1 | 783.8859 |  |  | 783.8859 | 783.8859
| CIELO RASO | 1 | 77.5305 |  |  | 77.5305 | 77.5305 |  | Sin considerar las areas sobre el FCR
24 | COBERTURA | [6 empty] | m2
| Instalac. Ladrillo pastelero 25 x 25 x 3 cm apoyado sobre pegamento bituminoso ó manto asfaltico tipo Megaflex | 1 | 159.8 |  |  | 159.8 | 159.8
| COBERTURA DE POLICARBONATO OPACO | 1 | 2.11 | 10.4 |  | 21.944 | 28.0208
|  | 1 | 2.11 | 2.88 |  | 6.0768
| COBERTURA DE POLICARBONATO TRASLUCIDO | 1 | 1.1 | 10.4 |  | 11.44 | 14.608
|  | 1 | 1.1 | 2.88 |  | 3.168
24 | DRYWALL | [6 empty] | m2
| DRYWALL | 1 | 1.23 | 1.66 |  | 2.0418 | 9.1948
|  | 1 | 2.3 | 2.06 |  | 4.738
|  | 1 | 1.5 | 1.61 |  | 2.415
| FCR BALDOSAS | 1 | 13.56 |  |  | 13.56 | 101.29 | SALA DE REUNIONES
|  | 1 | 26.37 |  |  | 26.37 |  | DATA CENTER
|  | 1 | 61.36 |  |  | 61.36 |  | OPERACIONES
25 | VIDRIO | [6 empty] | M2
| MAMPARAS | 1 | 1.23 |  | 2.1 | 2.583 | 7.413
|  | 1 | 2.3 |  | 2.1 | 4.83
| VENTANAS | 1 | 2 |  |  | 2 | 2
25 | CONCERTINA | [6 empty] | ML
| Instalacion de concertina | 1 | 63.66 |  |  |  | 63.66
28 | EEMM | [5 empty] | 3754.7689 | Kg
| CONCERTINA | 1 | 63.66 | 5 | 0.15 | 47.745 | 47.745
| SOPORTES PARA CONCERTINA | 1 | 71 | 1.06 | 2.455 | 184.7633 | 184.7633
| PORTON METALICO | 2 | 0.55 | 1.93 | 49.8411 | 105.8128 | 684.0192
| Planchas acanaladas | 1 | 1.6 | 1.93 | 49.8411 | 153.9095
|  | 1 | 1.6 | 1.93 | 49.8411 | 153.9095
|  | 1 | 1.6 | 1.93 | 49.8411 | 153.9095
| Perfiles | 1 | 22.9 |  | 1.83 | 41.907
| tubos circulares | 1 | 22.26 |  | 3.35 | 74.571
| SOPORTE DE POLICARBONATO | 3 | 10.2 | 7.59 |  | 232.254 | 614.79
|  | 18 | 1.5 | 7.59 |  | 204.93
|  | 18 | 1 | 7.59 |  | 136.62
|  | 18 | 0.3 | 7.59 |  | 40.986
| PUERTA METALICA CONTRAINCENDIO | 2 | 2.88 |  | 24.65 | 141.984 | 359.7144
| tubos cuadrados | 7 | 2.4 |  | 2.24 | 37.632
| Marco de metal | 1 | 6 |  | 2.67 | 16.02
0
| Malla | 4 | 2.4568 |  | 3.85 | 37.8347
| Perfiles L | 2 | 2.96 |  | 1.83 | 10.8336
|  | 2 | 1.66 |  | 1.83 | 6.0756
|  | 1 | 1.66 |  | 1.22 | 2.0252
| Tubo cuadrado | 3 | 3 |  | 6.71 | 60.39
| Accesorios y pernería |  |  |  | 46.9193 | 46.9193
| CUELLO DE GANZO | 1 | 20 |  |  | 20 | 20
| ESCALERA DE GATO CON GUARDACUERPOS | [5 empty] | 76.9484
| Laterales | 2 | 5.88 |  | 3.351 | 39.4078 | 1 1/2"
|  | 2 | 0.17 |  | 3.351 | 1.1393 | 1 1/2"
| Peldaños | 13 | 0.56 |  | 2.249 | 16.3727 | 1"
| Guardacuerpos | 5 | 1.56 |  | 0.64 | 4.992
|  | 3 | 1.5 |  | 0.64 | 2.88
| Platinas | 6 | 0.1 | 0.1 | 35.33 | 2.1198 | 3/16"
| Accesorios y pernería |  |  |  | 10.0367 | 10.0367
ESTRUCTURA METÁLICA PARA AA
198.2296
Barandas
| horizontales (lado más largo L=4.95) | 4 | 4.95 |  | 3.351 | 66.3498
| Verticales | 10 | 0.9 |  | 3.351 | 30.159
| Plancha para verticales | 10 | 0.0225 |  | 47.1 | 10.5975
| Esparragos | 10 | 0.25 |  | 1 | 2.5
| horizontales (lado más corto L=4.0) | 4 | 4 |  | 3.351 | 53.616
| Verticales | 2 | 0.9 |  | 3.351 | 6.0318
| Plancha para verticales | 2 | 0.0225 |  | 47.1 | 2.1195
| Esparragos | 4 | 0.25 |  | 1 | 1
| Accesorios y pernería |  |  |  | 25.856 | 25.856
Plataforma
| Parantes (COLUMNAS 4"X4") | 2 | 0.8 |  | 7.65 | 12.24 | 1271.766
| Parantes | 2 | 0.3 |  | 7.65 | 4.59
| plancha | 4 | 0.04 |  | 94.2 | 15.072
parriilla
| Viga H 4"*13 lb | 3 | 4.95 |  | 19.39 | 287.9415
| Viga H 4"*13 lb | 4 | 4 |  | 19.39 | 310.24
| FALTA REJILLA ELECTROFORJADA | 1 | 15.86 |  | 30 | 475.8
| Accesorios y pernería |  |  |  | 165.8825 | 165.8825
| ESTRUCTURA METÁLICA PARA TANQUE | [5 empty] | 296.793
| Viga H 4"*13 lb | 2 | 3.23 |  | 19.39 | 125.2594
| Viga H 4"*13 lb | 2 | 2.4 |  | 19.39 | 93.072
| Viga H 4"*13 lb | 1 | 1.05 |  | 19.39 | 20.3595
| PARANTE DE 4"X4" | 2 | 0.5 |  | 19.39 | 19.39
| Accesorios y pernería |  |  |  | 38.7121 | 38.7121

## IIEE + IISS
ITEM | DESCRIPCION | VECES | LARGO | ANCHO | ALTO | PARCIAL | TOTAL | OBSERVACIÓN | UBICACIÓN
27 | IIEE | [5 empty] | 0 | ml
Energizacion
| 100mm∅PVC-P VIENE DEL MEDIDOR | 1 | 8.92 |  |  | 8.92 | 26.27 | Medidor a tablero |  | de medidor a tablero ITM por zanja
| TUBERIAS DE 100mm∅PVC-P | 1 | 2.9 |  |  | 2.9 |  | ITM a TTA
|  | 1 | 3.05 |  |  | 3.05 |  | TTA - TG01
| PVC SAP 4" | 2 | 5.7 |  |  | 11.4 |  | Para FO
| 50mm∅PVC-P VIENE DEL TG-01 | 1 | 9.087 |  |  | 9.087 | 9.087 | TG01 - TD1
| TUBERIA DE 25mm∅PVC-P | 1 | 2.85 |  |  | 2.85 | 2.85 | cable de control desde TTA
| 35mm∅PVC-P VIENE DEL TG-01 | 1 | 9.81 |  |  | 9.81 | 9.81 | TG01 -Hacia rectificador
[11 empty] | 1.378 | 0.375
| 40mm∅PVC-P VIENE DEL TG-01 | 1 | 8.13 |  |  | 8.13 | 15.62 | TG01 - Hacia Rack UPS Rectifier
|  | 1 | 7.49 |  |  | 7.49 |  | TE01 - Hacia Rack UPS Rectifier
27 | Aterramiento | [6 empty] | ml
| Cable de Cu 50 mm ANILLO cobre desnudo | 1 | 24.41 |  |  | 24.41 | 24.41
| Cable de 1x50 mm2 (T) por tubería | 1 | 10.94 |  |  | 10.94 | 15.09
|  | 1 | 4.15 |  |  | 4.15
| Cable 1x25mm2(T) TW | 1 | 1.25 |  |  | 1.25 | 8.23
|  | 1 | 2.28 |  |  | 2.28
|  | 1 | 2.7 |  |  | 2.7
| Jumper | 4 | 0.5 |  |  | 2
| Cable 1x16mm2(T) TW | 1 | 1.43 |  |  | 1.43 | 4.68
|  | 1 | 3.25 |  |  | 3.25
| 25 mm∅PVC-P | 1 | 26 |  |  | 26 | 26
| Pozos convencionales | 3 |  |  |  | 3 |  | und
27 | PLANTA DE ALUMBRADO | [6 empty] | ml
| 1x4mm2NHX-90 | 3 | 4.3575 |  |  | 13.0725 | 491.4756
|  | 4 | 5.7015 |  |  | 22.806
|  | 3 | 4.41 |  |  | 13.23
|  | 4 | 8.1375 |  |  | 32.55
|  | 3 | 4.494 |  |  | 13.482 |  | Interruptor
|  | 3 | 10.8675 |  |  | 32.6025 |  | tablero
|  | 3 | 11.76 |  |  | 35.28
|  | 3 | 3.024 |  |  | 9.072
|  | 5 | 6.783 |  |  | 33.915
|  | 3 | 4.431 |  |  | 13.293
|  | 3 | 3.003 |  |  | 9.009 |  | Interruptor
|  | 3 | 18.2175 |  |  | 54.6525
|  | 2 | 4.3155 |  |  | 8.631 |  | Interruptor
|  | 2 | 4.305 |  |  | 8.61 |  | Interruptor
|  | 2 | 4.1769 |  |  | 8.3538 |  | Interruptor
|  | 2 | 4.1769 |  |  | 8.3538 |  | Interruptor
|  | 2 | 4.1475 |  |  | 8.295 |  | Interruptor
|  | 3 | 7.644 |  |  | 22.932
|  | 2 | 3.7065 |  |  | 7.413 |  | interruptor
|  | 4 | 1.5225 |  |  | 6.09
|  | 3 | 1.533 |  |  | 4.599
|  | 2 | 3.36 |  |  | 6.72 |  | interruptor
|  | 3 | 2.667 |  |  | 8.001
|  | 2 | 4.7985 |  |  | 9.597
|  | 3 | 10.3845 |  |  | 31.1535
|  | 3 | 1.113 |  |  | 3.339
|  | 3 | 1.9005 |  |  | 5.7015
|  | 3 | 7.3815 |  |  | 22.1445
|  | 4 | 1.428 |  |  | 5.712
|  | 2 | 1.407 |  |  | 2.814 |  | interruptor
|  | 3 | 2.499 |  |  | 7.497
|  | 4 | 5.6385 |  |  | 22.554
| 20mm∅ PVC-P | 1 | 4.15 |  |  | 4.15 | 155.516
|  | 1 | 5.43 |  |  | 5.43
|  | 1 | 4.2 |  |  | 4.2
|  | 1 | 7.75 |  |  | 7.75
|  | 1 | 4.28 |  |  | 4.28
|  | 1 | 10.35 |  |  | 10.35
|  | 1 | 11.2 |  |  | 11.2
|  | 1 | 2.88 |  |  | 2.88
|  | 1 | 6.46 |  |  | 6.46
|  | 1 | 4.22 |  |  | 4.22
|  | 1 | 2.86 |  |  | 2.86
|  | 1 | 17.35 |  |  | 17.35
|  | 1 | 4.11 |  |  | 4.11
|  | 1 | 4.1 |  |  | 4.1
|  | 1 | 3.978 |  |  | 3.978
|  | 1 | 3.978 |  |  | 3.978
|  | 1 | 3.95 |  |  | 3.95
|  | 1 | 7.28 |  |  | 7.28
|  | 1 | 3.53 |  |  | 3.53
|  | 1 | 1.45 |  |  | 1.45
|  | 1 | 1.46 |  |  | 1.46
|  | 1 | 3.2 |  |  | 3.2
|  | 1 | 2.54 |  |  | 2.54
|  | 1 | 4.57 |  |  | 4.57
|  | 1 | 9.89 |  |  | 9.89
|  | 1 | 1.06 |  |  | 1.06
|  | 1 | 1.81 |  |  | 1.81
|  | 1 | 7.03 |  |  | 7.03
|  | 1 | 1.36 |  |  | 1.36
|  | 1 | 1.34 |  |  | 1.34
|  | 1 | 2.38 |  |  | 2.38
|  | 1 | 5.37 |  |  | 5.37
| Luminarias Tipo fluorescente | 1 | 24 |  |  | 24 | 24
| Luces de emergencia | 1 | 8 |  |  | 8 | 8
| Cajas de pase 4x4x2" | 1 | 3 |  |  | 3 | 3
| Luminaria adosable | 1 | 5 |  |  | 5 | 5
| Downligth | 1 | 2 |  |  | 2 | 2
Interruptores
| simples | 1 | 8 |  |  | 8 | 8
| dobles | 1 | 1 |  |  | 1 | 1
| triple | 1 | 1 |  |  | 1 | 1
| Conmutados | 1 | 2 |  |  | 2 | 2
tomacorrientes
Tomacorriente simples
| 1x4mm2NHX-90 | 3 | 23.3835 |  |  | 70.1505 | 196.308
|  | 3 | 17.6295 |  |  | 52.8885
|  | 3 | 24.423 |  |  | 73.269
Tomacorrientes estabilizados
| 1x4mm2NHX-90 | 3 | 5.6175 |  |  | 16.8525 | 224.028
|  | 3 | 16.9785 |  |  | 50.9355
|  | 3 | 6.3525 |  |  | 19.0575
|  | 3 | 9.8175 |  |  | 29.4525
|  | 3 | 19.8765 |  |  | 59.6295
|  | 3 | 11.718 |  |  | 35.154
|  | 3 | 4.3155 |  |  | 12.9465
| 20mm∅ PVC-P | 1 | 22.27 |  |  | 22.27 | 172.27
|  | 1 | 16.79 |  |  | 16.79
|  | 1 | 23.26 |  |  | 23.26
|  | 1 | 13.42 |  |  | 13.42 |  | Para salida de fuerza
|  | 1 | 9.31 |  |  | 9.31 |  | Para salida de fuerza
|  | 1 | 7.54 |  |  | 7.54 |  | Para salida de fuerza
|  | 1 | 8.56 |  |  | 8.56 |  | Para salida de fuerza
|  | 1 | 5.35 |  |  | 5.35
|  | 1 | 16.17 |  |  | 16.17
|  | 1 | 6.05 |  |  | 6.05
|  | 1 | 9.35 |  |  | 9.35
|  | 1 | 18.93 |  |  | 18.93
|  | 1 | 11.16 |  |  | 11.16
|  | 1 | 4.11 |  |  | 4.11
| 40mm∅ PVC-P | 2 | 7.2 |  |  | 14.4 | 14.4 | Para salida de fuerza
| 25mm∅ PVC-P | 1 | 8.34 |  |  | 8.34 | 17.43 | Para salida de fuerza
|  | 1 | 9.09 |  |  | 9.09
| tomacorrientes simples | 1 | 11 |  |  | 11 | 11
| tomacorrientes estabilizados | 1 | 21 |  |  | 21 | 21
| Salidas de fuerza AA | 1 | 8 |  |  | 8 | 8
| Canalizacion AA | 1 | 60.05 |  |  | 60.05 | 60.05
DATA
| TUBERIA-35mm∅PVC-P | 1 | 10.06 |  |  | 10.06 | 80.03
|  | 1 | 13.67 |  |  | 13.67
|  | 1 | 15.57 |  |  | 15.57
|  | 1 | 10.64 |  |  | 10.64
|  | 1 | 10.87 |  |  | 10.87
|  | 1 | 15.06 |  |  | 15.06
|  | 1 | 4.16 |  |  | 4.16
| Puntos de data | 1 | 16 |  |  | 16 | 16
| IISS | [6 empty] | ml
| Tubo 1/2" - Agua | 1 | 22.5 |  |  | 22.5 | 22.5
| Tubo 3/4" - Agua | 1 | 8.02 |  |  | 8.02 | 8.02
| Tubo 1" - Agua | 1 | 30.29 |  |  | 30.29 | 30.29
| Tubo 2" - Desague | 1 | 66.925 |  |  | 66.925 | 66.925
| Tubo 4" - Desague | 1 | 37.02 |  |  | 37.02 | 37.02
| canaleta de drenaje | 1 | 28.46 |  |  | 28.46 | 28.46
| caja de registro | 1 | 2 |  |  | 2 | 2 | Und
| Lavatorio | 1 | 2 |  |  | 2 | 2
| Inodoros | 1 | 2 |  |  | 2 | 2
| Urinario | 1 | 1 |  |  | 1 | 1
| Registro 4" | 1 | 2 |  |  | 2 | 2
| Sumidero | 1 | 1 |  |  | 1 | 1
| Seguridad | [5 empty] | 131.1084 | ml
| Intrusion | 1 | 56.1384 |  |  | 56.1384
| caja en techo | 1 | 15 |  |  | 15 | und | metalica 4x4x2
| caja en pared | 1 | 7 |  |  | 7 | und | metalica 4x4x2
| Detección | 1 | 32.93 |  |  | 32.93
| caja en techo | 1 | 12 |  |  | 12 | und | metalica 4x4x2 octogonal
| caja en pared | 1 | 1 |  |  | 1 | und | metalica 4x4x2
| Video | 1 | 42.04 |  |  | 42.04
| cajas en Pared | 1 | 6 |  |  | 6 | und | metalica 4x4x2